## CAPA
VER COMENTÁRIOS NAS CÉLULAS ANTES DE PREENCHER. FAVOR MANTER TODOS OS COMENTÁRIOS DAS CÉLULAS PARA FACILITAR A CONFERÊNCIA DO ARQUIVO Sempre consultar a Cooordenação de arquivos da DITEC para quaisquer dúvidas.
CAPA DA PLANILHA ESTIMATIVA
Nº ESTIMATIVA:
|  | TÍTULO: | REFORMA DA SALA MARTINS PENA NO TEATRO NACIONAL CLAUDIO SANTORO
Nº PROJETO:
|  | NOME PROJETO: | TEATRO NACIONAL CLAUDIO SANTORO E ANEXO - SALA MARTINS PENA
|  | ENDEREÇO: | SCTN, VIA N2, ASA NORTE
|  | PRAZO: | 540 DIAS CORRIDOS
|  | DATA: | 2022-01-07
|  | ORÇAMENTISTA(S): | ENGª CLEIDE LUCIANA ABADE DOS SANTOS - CREA247588/D-RS
PROCESSO:
|  | TABELA REFERÊNCIA: | SINAPI - AGOSTO 2021 NÃO DESONERADO
|  | OBSERVAÇÕES: | 1 - Todos os projetos, todas planilhas (orçamentária, composições, cotações, quantidades, curva ABC, Cronograma e etc) é de total responsabilidade da empresa ACUNHA SOLÉ ENGENHARIA LTDA - EPP, conforme item 2.6 da proposta (DOC SEI/GDF nº 77786582) e contrato 113/2020 DJ/NOVACAP (DOC SEI GDF nº 77786987), e sua responsável técnica.
|  | BDI ITILIZADOS: | 20,94% / 10,89%
|  | RESP. CAPA: | ENGª CLEIDE LUCIANA ABADE DOS SANTOS - CREA247588/D-RS
ESTIMATIVAS DIRETORIA DE EDIFICAÇÕES:
|  | SERVIÇOS INICIAIS......................................................................................................... |  | 4005517.19
|  | OBRA CIVIL ......................................................................................................... |  | 14500102.79
|  | INSTALAÇÕES ELÉTRICAS......................................................................................................... |  | 15774628.36
|  | CENOTECNIA ......................................................................................................... |  | 7356452.96
|  | INSTALAÇÕES HIDROSSANITÁRIAS ......................................................................................................... |  | 752365.8
|  | AR CONDICIONADO, VENTILAÇÃO E EXAUSTÃO ......................................................................................................... |  | 6806947.7
|  | PREVENÇÃO E COMBATE À INCÊNDIO ......................................................................................................... |  | 2731310.75
|  | SERVIÇOS COMPLEMENTARES ......................................................................................................... |  | 10587.15
|  | VALOR TOTAL ESTIMADO COM BDI......................................................................................................................... |  | 51937912.7
|  | NOTAS: | *Esta planilha é orientativa. Desta forma, é de inteira responsabilidade do contratado as quantidades e valores necessários a completa execução da obra. *Havendo irregularidades neste instrumento, entre em contato com a Ouvidoria de Combate a Corrupção, no telefone 0800-6449060
BRASÍLIA/DF |  |  | Nome: | Cleide Luciana Abade dos Santos
Local |  |  | Título: | Engenheira Civil
|  |  | CREA/CAU: | 247588-RS
7 de janeiro de 2022 |  |  | ART/RRT: | 11273691
Data

## PLANILHA
PO - PLANILHA ORÇAMENTÁRIA
NOME PROJETO: |  | REFORMA DA SALA MARTINS PENA NO TEATRO NACIONAL CLAUDIO SANTORO | [6 empty] | DATA: | 2022-01-07
ENDEREÇO: | EQNP 16/20 AE, Lotes E,F e G - CEILÂNDIA - DF | SCTN, VIA N2, ASA NORTE, BRASÍLIA-DF | [6 empty] | TAB. REF.: | SINAPI AGO 2021
ENCARGOS TRABALHISTAS: |  | horista=113,69% / mensalista=73,06% |  |  |  |  | B.D.I. : | 20.94% | B.D.I. : | 10.89%
Nível | ITEM | Fonte | Código | Descrição | Unidade | Quantidade | Custo Unitário (R$) | BDI (%) | Preço Unitário (R$) | Preço Total (R$)
|  |  |  | TNCS - ETAPA 1 - MARTINS PENA | [5 empty] | 51937912.7
Meta | 1. |  |  | SERVIÇOS INICIAIS | [5 empty] | 4005517.19 | 7.712%
Nível 2 | 1.1. |  |  | SERVIÇOS TÉCNICOS | [5 empty] | 8141.29
Serviço | 1.1.0.0.1. | COMPOSIÇÃO | CCU - 01.002 | ART/RRT Anotação de Responsabilidade Técnica/Registro de Responsabilidade Técnica | un | 10 | 240.82 | BDI 1 | 291.25 | 2912.5
Serviço | 1.1.0.0.2. | COMPOSIÇÃO | CCU - 01.003 | ACOMPANHAMENTO FOTOGRÁFICO PARA PRODUÇÃO DE ACERVO | mês | 1 | 1086.6 | BDI 1 | 1314.13 | 1314.13
Serviço | 1.1.0.0.3. | COMPOSIÇÃO | CCU - 09.002 | AS BUILT, DE TODOS OS PROJETOS | m² | 670.31 | 0.82 | BDI 2 | 0.91 | 609.98
Serviço | 1.1.0.0.4. | COTAÇÃO | 9004 | CÓPIAS DE PROJETO DE ARQUITETURA E ESTRUTURA | m | 335.16 | 8.1462 | BDI 1 | 9.86 | 3304.68
Nível 2 | 1.2. |  |  | SERVIÇOS PRELIMINARES | [5 empty] | 449083.81
Nível 3 | 1.2.1. |  |  | Canteiro de Obras | [5 empty] | 105565.61
Serviço | 1.2.1.0.1. | COMPOSIÇÃO | CPU_ARQ-280 | Mobilização da oba (Transporte de materiais e equipamentos necessários para o início da obra) | un | 1 | 8754.05 | BDI 1 | 10587.15 | 10587.15
Serviço | 1.2.1.0.2. | CDHU | 02.02.130 | Locação de container tipo escritório com 1 vaso sanitário, 1 lavatório e 1 ponto para chuveiro - área mínima de 13,80 m² | UNMES | 20 | 953.5 | BDI 1 | 1153.16 | 23063.2
Serviço | 1.2.1.0.3. | CDHU | 02.02.150 | Locação de container tipo depósito - área mínima de 13,80 m² | UNMES | 40 | 568.9 | BDI 1 | 688.03 | 27521.2
Serviço | 1.2.1.0.4. | CDHU | 02.02.120 | Locação de container tipo alojamento - área mínima de 13,80 m² | UNMES | 10 | 594.3 | BDI 1 | 718.75 | 7187.5
Serviço | 1.2.1.0.5. | CDHU | 02.02.140 | Locação de container tipo sanitário com 2 vasos sanitários, 2 lavatórios, 2 mictórios e 4 pontos para chuveiro - área mínima de 13,80 m² | UNMES | 20 | 878.17 | BDI 1 | 1062.06 | 21241.2
Serviço | 1.2.1.0.6. | CDHU | 02.02.160 | Locação de container tipo guarita - área mínima de 4,60 m² | UNMES | 10 | 423.56 | BDI 1 | 512.25 | 5122.5
Serviço | 1.2.1.0.7. | CDHU-I | O.15.000.090259 | Lavatório/bebedouro coletivo de aço inoxidável AISI 304 chapa 20 (1,0mm) - (200 x 80) cm | M | 3 | 1153.41 | BDI 1 | 1394.93 | 4184.79
Serviço | 1.2.1.0.8. | COMPOSIÇÃO | CCU - 02.001 | LASTRO DE BRITA 2 | m³ | 20.5 | 193.93 | BDI 1 | 234.54 | 4808.07
Serviço | 1.2.1.0.9. | COMPOSIÇÃO | CCU - 03.046 | EXTRAÇÃO E ROMPIMENTO DE TESTEMUNHOS DE CONCRETO | un | 5 | 305.94 | BDI 1 | 370 | 1850
Nível 3 | 1.2.2. |  |  | Ligações Provisórias | [5 empty] | 75432.65
Serviço | 1.2.2.0.1. | COMPOSIÇÃO | CCU - 02.002 | ENTRADA PROVISORIA DE ENERGIA ELETRICA AEREA TRIFASICA 40A EM POSTE MADEIRA | un | 1 | 2356.72 | BDI 1 | 2850.22 | 2850.22
Serviço | 1.2.2.0.2. | COMPOSIÇÃO | CCU - 02.003 | LIGAÇÃO PROVISÓRIA DE ÁGUA PARA CANTEIRO DE OBRAS - FORNECIMENTO E INSTALAÇÃO | un | 1 | 1222.91 | BDI 1 | 1478.99 | 1478.99
Serviço | 1.2.2.0.3. | COMPOSIÇÃO | CCU - 02.004 | LIGAÇÃO PROVISÓRIA DE ESGOTO PARA CANTEIRO DE OBRAS - FORNECIMENTO E INSTALAÇÃO | un | 1 | 666.46 | BDI 1 | 806.02 | 806.02
Serviço | 1.2.2.0.4. | COMPOSIÇÃO | CCU - 02.005 | CONSUMO MENSAL DE ÁGUA, ESGOTO, ENERGIA E INTERNET | mês | 18 | 2550.52 | BDI 1 | 3084.6 | 55522.8
Serviço | 1.2.2.0.5. | SINAPI | 93214 | EXECUÇÃO DE RESERVATÓRIO ELEVADO DE ÁGUA (1000 LITROS) EM CANTEIRO DE OBRA, APOIADO EM ESTRUTURA DE MADEIRA. AF_02/2016 | UN | 2 | 6108.24 | BDI 1 | 7387.31 | 14774.62
Nível 3 | 1.2.3. |  |  | Proteção e sinalização | [5 empty] | 267273.55
Serviço | 1.2.3.0.1. | SINAPI | 98459 | TAPUME COM TELHA METÁLICA. AF_05/2018 | M2 | 770 | 127.18 | BDI 1 | 153.81 | 118433.7
Serviço | 1.2.3.0.2. | COMPOSIÇÃO | CCU - 02.007 | PLACA DE OBRA EM CHAPA DE ACO GALVANIZADO | m² | 2.5 | 326.44 | BDI 1 | 394.8 | 987
Serviço | 1.2.3.0.3. | COMPOSIÇÃO | CCU - 02.012 | PORTAO DE FERRO EM CHAPA GALVANIZADA PLANA 20 GSG | m² | 4.41 | 372.96 | BDI 1 | 451.06 | 1989.17
Serviço | 1.2.3.0.4. | SINAPI | 97014 | GUARDA-CORPO FIXADO EM FÔRMA DE MADEIRA COM TRAVESSÕES EM MADEIRA PREGADA E FECHAMENTO EM PAINEL COMPENSADO PARA EDIFICAÇÕES COM 3 PAVIMENTOS. AF_11/2017 | M | 97 | 71.93 | BDI 1 | 86.99 | 8438.03
Serviço | 1.2.3.0.5. | COMPOSIÇÃO | CCU - 02.035 | LONA PLÁSTICA COR PRETA, ESPESSURA DE 150 MICRAS (PROTEÇÃO DOS PISOS ORIGINAIS) | m² | 1006.4 | 4.48 | BDI 1 | 5.42 | 5454.69
Serviço | 1.2.3.0.6. | COMPOSIÇÃO | CCU - 02.036 | CAMADA DE PROTEÇÃO EM GESSO ESPESSURA 15MM (PROTEÇÃO DOS PISOS ORIGINAIS) | m² | 1006.4 | 22.42 | BDI 1 | 27.11 | 27283.5
Serviço | 1.2.3.0.7. | COMPOSIÇÃO | CCU - 02.037 | CHAPA MADEIRA COMPENSADA RESINADA 2,20 X 1,60M X 17MMM (PROTEÇÃO DOS PISOS ORIGINAIS) | m² | 1006.4 | 77.11 | BDI 1 | 93.26 | 93856.86
Serviço | 1.2.3.0.8. | COMPOSIÇÃO | CPU_ARQ-283 | Linha de vida provisória | m | 110 | 81.41 | BDI 1 | 98.46 | 10830.6
Nível 3 | 1.2.4. |  |  | Locação de obra | [5 empty] | 812
Serviço | 1.2.4.0.1. | SINAPI | 99058 | LOCAÇÃO DE PONTO PARA REFERÊNCIA TOPOGRÁFICA. AF_10/2018 | UN | 100 | 6.71 | BDI 1 | 8.12 | 812
Nível 2 | 1.3. |  |  | DEMOLIÇÕES E RETIRADAS | [5 empty] | 83954.92
Nível 3 | 1.3.1. |  |  | Demolições ¦ Retiradas | [5 empty] | 72294.85
Serviço | 1.3.1.0.1. | COMPOSIÇÃO | CCU - 02.028 | RETIRADA DE REVESTIMENTOS DE PISO CARPETE/FORRAÇÃO | m² | 1310.23 | 5.28 | BDI 1 | 6.39 | 8372.37
Serviço | 1.3.1.0.2. | COMPOSIÇÃO | CCU - 02.029 | DEMOLIÇÃO MANUAL DE PISO CIMENTADO SOBRE LASTRO DE CONCRETO | m² | 1181.65 | 37.22 | BDI 1 | 45.01 | 53186.07
Serviço | 1.3.1.0.3. | COMPOSIÇÃO | CCU - 02.030 | RETIRADA DE POLTRONAS | un | 493 | 17.97 | BDI 1 | 21.73 | 10712.89
Serviço | 1.3.1.0.4. | SINAPI | 97622 | DEMOLIÇÃO DE ALVENARIA DE BLOCO FURADO, DE FORMA MANUAL, SEM REAPROVEITAMENTO. AF_12/2017 | M3 | 0.42 | 46.3 | BDI 1 | 56 | 23.52
Nível 3 | 1.3.2. |  |  | Carga, transporte, descarga de materiais de demolição | [5 empty] | 11660.07
Serviço | 1.3.2.0.1. | COMPOSIÇÃO | CCU - 02.032 | CARGA MANUAL DE ENTULHO | m³ | 225.03 | 12.32 | BDI 1 | 14.9 | 3352.95
Serviço | 1.3.2.0.2. | SINAPI | 100984 | CARGA, MANOBRA E DESCARGA DE ENTULHO EM CAMINHÃO BASCULANTE 18 M³ - CARGA COM ESCAVADEIRA HIDRÁULICA (CAÇAMBA DE 0,80 M³ / 111 HP) E DESCARGA LIVRE (UNIDADE: M3). AF_07/2020 | M3 | 71.68 | 6.38 | BDI 1 | 7.72 | 553.37
Serviço | 1.3.2.0.3. | SINAPI | 95880 | TRANSPORTE COM CAMINHÃO BASCULANTE DE 18 M³, EM VIA URBANA PAVIMENTADA, DMT ATÉ 30 KM (UNIDADE: TXKM). AF_07/2020 | TXKM | 5496.58 | 0.9 | BDI 1 | 1.09 | 5991.27
Serviço | 1.3.2.0.4. | CDHU | 05.09.006 | Taxa de destinação de resíduo sólido em aterro, tipo inerte | T | 45.91 | 31.74 | BDI 1 | 38.39 | 1762.48
Nível 2 | 1.4. |  |  | ADMINISTRAÇÃO | [5 empty] | 3357823.86
Serviço | 1.4.0.0.1. | COMPOSIÇÃO | CPU_ARQ-284 | Administração local da obra | vb | 1 | 2776437.79 | BDI 1 | 3357823.86 | 3357823.86
Nível 2 | 1.5. |  |  | MÁQUINAS E EQUIPAMENTOS | [5 empty] | 106513.31
Serviço | 1.5.0.0.1. | SINAPI-I | 10527 | LOCACAO DE ANDAIME METALICO TUBULAR DE ENCAIXE, TIPO DE TORRE, COM LARGURA DE 1 ATE 1,5 M E ALTURA DE *1,00* M (INCLUSO SAPATAS FIXAS OU RODIZIOS) | MXMES | 1562.4 | 13.5 | BDI 1 | 16.33 | 25513.99
Serviço | 1.5.0.0.2. | SINAPI | 97064 | MONTAGEM E DESMONTAGEM DE ANDAIME TUBULAR TIPO TORRE (EXCLUSIVE ANDAIME E LIMPEZA). AF_11/2017 | M | 217 | 15.18 | BDI 1 | 18.36 | 3984.12
Serviço | 1.5.0.0.3. | SINAPI-I | 20193 | LOCACAO DE ANDAIME METALICO TIPO FACHADEIRO, LARGURA DE 1,20 M, ALTURA POR PECA DE 2,0 M, INCLUINDO SAPATAS E ITENS NECESSARIOS A INSTALACAO | M2XMES | 3024 | 4.49 | BDI 1 | 5.43 | 16420.32
Serviço | 1.5.0.0.4. | SINAPI | 97063 | MONTAGEM E DESMONTAGEM DE ANDAIME MODULAR FACHADEIRO, COM PISO METÁLICO, PARA EDIFICAÇÕES COM MÚLTIPLOS PAVIMENTOS (EXCLUSIVE ANDAIME E LIMPEZA). AF_11/2017 | M2 | 1120 | 8.2 | BDI 1 | 9.92 | 11110.4
Serviço | 1.5.0.0.5. | SINAPI | 93401 | GUINDAUTO HIDRÁULICO, CAPACIDADE MÁXIMA DE CARGA 3300 KG, MOMENTO MÁXIMO DE CARGA 5,8 TM, ALCANCE MÁXIMO HORIZONTAL 7,60 M, INCLUSIVE CAMINHÃO TOCO PBT 16.000 KG, POTÊNCIA DE 189 CV - MATERIAIS NA OPERAÇÃO. AF_03/2016 | H | 132 | 122.89 | BDI 1 | 148.62 | 19617.84
Serviço | 1.5.0.0.6. | COMPOSIÇÃO | CCU - 03.047 | LEVANTAMENTO DE PACOMETRIA EM ESTRUTURA DE CONCRETO ARMADO | un | 62 | 398.31 | BDI 1 | 481.72 | 29866.64
Meta | 2. |  |  | OBRA CIVIL | [5 empty] | 14500102.79 | 27.92%
Nível 2 | 2.1. |  |  | FUNDAÇÕES E ESTRUTURAS | [5 empty] | 5029617.93
Nível 3 | 2.1.1. |  |  | Reservatório Incêndio (015.02-20) | [5 empty] | 876615.29
Nível 4 | 2.1.1.1. |  |  | Fundações Profundas | [5 empty] | 126091.46
Serviço | 2.1.1.1.1. | SINAPI | 100897 | ESTACA ESCAVADA MECANICAMENTE, SEM FLUIDO ESTABILIZANTE, COM 40CM DE DIÂMETRO, CONCRETO LANÇADO POR CAMINHÃO BETONEIRA (EXCLUSIVE MOBILIZAÇÃO E DESMOBILIZAÇÃO). AF_01/2020 | M | 737.67 | 89.14 | BDI 1 | 107.81 | 79528.2
Serviço | 2.1.1.1.2. | SINAPI | 95584 | MONTAGEM DE ARMADURA TRANSVERSAL DE ESTACAS DE SEÇÃO CIRCULAR, DIÂMETRO = 6,3 MM. AF_11/2016 | KG | 843.78 | 18.26 | BDI 1 | 22.08 | 18630.66
Serviço | 2.1.1.1.3. | SINAPI | 95577 | MONTAGEM DE ARMADURA LONGITUDINAL DE ESTACAS DE SEÇÃO CIRCULAR, DIÂMETRO = 10,0 MM. AF_11/2016 | KG | 1366.04 | 16.07 | BDI 1 | 19.44 | 26555.82
Serviço | 2.1.1.1.4. | SINAPI | 95601 | ARRASAMENTO MECANICO DE ESTACA DE CONCRETO ARMADO, DIAMETROS DE ATÉ 40 CM. AF_05/2021 | UN | 82 | 13.88 | BDI 1 | 16.79 | 1376.78
Nível 4 | 2.1.1.2. |  |  | Blocos | [5 empty] | 110394.24
Serviço | 2.1.1.2.1. | SINAPI | 96521 | ESCAVAÇÃO MECANIZADA PARA BLOCO DE COROAMENTO OU SAPATA COM RETROESCAVADEIRA (INCLUINDO ESCAVAÇÃO PARA COLOCAÇÃO DE FÔRMAS). AF_06/2017 | M3 | 58.48 | 33.53 | BDI 1 | 40.55 | 2371.36
Serviço | 2.1.1.2.2. | SINAPI | 101625 | PREPARO DE FUNDO DE VALA COM LARGURA MAIOR OU IGUAL A 1,5 M E MENOR QUE 2,5 M, COM CAMADA DE AREIA, LANÇAMENTO MECANIZADO. AF_08/2020 | M3 | 61.56 | 169.69 | BDI 1 | 205.22 | 12633.34
Serviço | 2.1.1.2.3. | SINAPI | 93382 | REATERRO MANUAL DE VALAS COM COMPACTAÇÃO MECANIZADA. AF_04/2016 | M3 | 12.14 | 25.33 | BDI 1 | 30.63 | 371.85
Serviço | 2.1.1.2.4. | SINAPI | 95241 | LASTRO DE CONCRETO MAGRO, APLICADO EM PISOS, LAJES SOBRE SOLO OU RADIERS, ESPESSURA DE 5 CM. AF_07/2016 | M2 | 61.6 | 27.92 | BDI 1 | 33.77 | 2080.23
Serviço | 2.1.1.2.5. | SINAPI | 96534 | FABRICAÇÃO, MONTAGEM E DESMONTAGEM DE FÔRMA PARA BLOCO DE COROAMENTO, EM MADEIRA SERRADA, E=25 MM, 4 UTILIZAÇÕES. AF_06/2017 | M2 | 165.7 | 84.96 | BDI 1 | 102.75 | 17025.68
Serviço | 2.1.1.2.6. | SINAPI | 96546 | ARMAÇÃO DE BLOCO, VIGA BALDRAME OU SAPATA UTILIZANDO AÇO CA-50 DE 10 MM - MONTAGEM. AF_06/2017 | KG | 1583.44 | 17.12 | BDI 1 | 20.7 | 32777.21
Serviço | 2.1.1.2.7. | SINAPI | 96547 | ARMAÇÃO DE BLOCO, VIGA BALDRAME OU SAPATA UTILIZANDO AÇO CA-50 DE 12,5 MM - MONTAGEM. AF_06/2017 | KG | 93.95 | 14.5 | BDI 1 | 17.54 | 1647.88
Serviço | 2.1.1.2.8. | SINAPI | 96548 | ARMAÇÃO DE BLOCO, VIGA BALDRAME OU SAPATA UTILIZANDO AÇO CA-50 DE 16 MM - MONTAGEM. AF_06/2017 | KG | 583.23 | 13.84 | BDI 1 | 16.74 | 9763.27
Serviço | 2.1.1.2.9. | COMPOSIÇÃO | CCU - 03.001 | CONCRETAGEM DE BLOCOS DE COROAMENTO E VIGAS BALDRAMES, FCK 35 MPA, COM USO DE BOMBA LANÇAMENTO, ADENSAMENTO E ACABAMENTO | m³ | 43.26 | 428.04 | BDI 1 | 517.67 | 22394.4 | 270.3
Serviço | 2.1.1.2.10. | SINAPI | 98557 | IMPERMEABILIZAÇÃO DE SUPERFÍCIE COM EMULSÃO ASFÁLTICA, 2 DEMÃOS AF_06/2018 | M2 | 227.26 | 33.94 | BDI 1 | 41.05 | 9329.02
Nível 4 | 2.1.1.3. |  |  | Vigas Baldrames | [5 empty] | 51724.28
Serviço | 2.1.1.3.1. | SINAPI | 96525 | ESCAVAÇÃO MECANIZADA PARA VIGA BALDRAME COM MINI-ESCAVADEIRA (INCLUINDO ESCAVAÇÃO PARA COLOCAÇÃO DE FÔRMAS). AF_06/2017 | M3 | 8.04 | 29.87 | BDI 1 | 36.12 | 290.4
Serviço | 2.1.1.3.2. | SINAPI | 101623 | PREPARO DE FUNDO DE VALA COM LARGURA MENOR QUE 1,5 M, COM CAMADA DE BRITA, LANÇAMENTO MECANIZADO. AF_08/2020 | M3 | 22.97 | 256.91 | BDI 1 | 310.71 | 7137.01
Serviço | 2.1.1.3.3. | SINAPI | 95241 | LASTRO DE CONCRETO MAGRO, APLICADO EM PISOS, LAJES SOBRE SOLO OU RADIERS, ESPESSURA DE 5 CM. AF_07/2016 | M2 | 23 | 27.92 | BDI 1 | 33.77 | 776.71
Serviço | 2.1.1.3.4. | SINAPI | 96536 | FABRICAÇÃO, MONTAGEM E DESMONTAGEM DE FÔRMA PARA VIGA BALDRAME, EM MADEIRA SERRADA, E=25 MM, 4 UTILIZAÇÕES. AF_06/2017 | M2 | 72.1 | 73.77 | BDI 1 | 89.22 | 6432.76
Serviço | 2.1.1.3.5. | SINAPI | 96543 | ARMAÇÃO DE BLOCO, VIGA BALDRAME E SAPATA UTILIZANDO AÇO CA-60 DE 5 MM - MONTAGEM. AF_06/2017 | KG | 205.13 | 21.09 | BDI 1 | 25.51 | 5232.87
Serviço | 2.1.1.3.6. | SINAPI | 96545 | ARMAÇÃO DE BLOCO, VIGA BALDRAME OU SAPATA UTILIZANDO AÇO CA-50 DE 8 MM - MONTAGEM. AF_06/2017 | KG | 9.48 | 19.06 | BDI 1 | 23.05 | 218.51
Serviço | 2.1.1.3.7. | SINAPI | 96546 | ARMAÇÃO DE BLOCO, VIGA BALDRAME OU SAPATA UTILIZANDO AÇO CA-50 DE 10 MM - MONTAGEM. AF_06/2017 | KG | 747.19 | 17.12 | BDI 1 | 20.7 | 15466.83
Serviço | 2.1.1.3.8. | SINAPI | 96547 | ARMAÇÃO DE BLOCO, VIGA BALDRAME OU SAPATA UTILIZANDO AÇO CA-50 DE 12,5 MM - MONTAGEM. AF_06/2017 | KG | 13.48 | 14.5 | BDI 1 | 17.54 | 236.44
Serviço | 2.1.1.3.9. | COMPOSIÇÃO | CCU - 03.001 | CONCRETAGEM DE BLOCOS DE COROAMENTO E VIGAS BALDRAMES, FCK 35 MPA, COM USO DE BOMBA LANÇAMENTO, ADENSAMENTO E ACABAMENTO | m³ | 12.31 | 428.04 | BDI 1 | 517.67 | 6372.52 | 407132.38 | 162852.952
Serviço | 2.1.1.3.10. | SINAPI | 98557 | IMPERMEABILIZAÇÃO DE SUPERFÍCIE COM EMULSÃO ASFÁLTICA, 2 DEMÃOS AF_06/2018 | M2 | 95.07 | 33.94 | BDI 1 | 41.05 | 3902.62
Serviço | 2.1.1.3.11. | SINAPI | 100973 | CARGA, MANOBRA E DESCARGA DE SOLOS E MATERIAIS GRANULARES EM CAMINHÃO BASCULANTE 6 M³ - CARGA COM PÁ CARREGADEIRA (CAÇAMBA DE 1,7 A 2,8 M³ / 128 HP) E DESCARGA LIVRE (UNIDADE: M3). AF_07/2020 | M3 | 54.38 | 6.55 | BDI 1 | 7.92 | 430.69
Serviço | 2.1.1.3.12. | SINAPI | 100947 | TRANSPORTE COM CAMINHÃO CARROCERIA 9T, EM VIA URBANA PAVIMENTADA, DMT ATÉ 30KM (UNIDADE: TXKM). AF_07/2020 | TXKM | 2936.47 | 1.47 | BDI 1 | 1.78 | 5226.92
Nível 4 | 2.1.1.4. |  | , | Paredes de Concreto | [5 empty] | 275366.94
Serviço | 2.1.1.4.1. | SINAPI | 92423 | MONTAGEM E DESMONTAGEM DE FÔRMA DE PILARES RETANGULARES E ESTRUTURAS SIMILARES, PÉ-DIREITO SIMPLES, EM CHAPA DE MADEIRA COMPENSADA RESINADA, 6 UTILIZAÇÕES. AF_09/2020 | M2 | 612.5 | 59.31 | BDI 1 | 71.73 | 43934.63
Serviço | 2.1.1.4.2. | COMPOSIÇÃO | CCU - 03.005 | ARMAÇÃO DE PAREDE DE UMA ESTRUTURA CONVENCIONAL DE CONCRETO ARMADO EM UMA EDICIAÇÃO TÉRREA OU SOBRADO UTILIZANDO AÇO CA-50 DE 8,0 MM - MONTAGEM | Kg | 207.38 | 19.04 | BDI 1 | 23.03 | 4775.96
Serviço | 2.1.1.4.3. | COMPOSIÇÃO | CCU - 03.006 | ARMAÇÃO DE PAREDE DE UMA ESTRUTURA CONVENCIONAL DE CONCRETO ARMADO EM UMA EDICIAÇÃO TÉRREA OU SOBRADO UTILIZANDO AÇO CA-50 DE 10,0 MM - MONTAGEM | Kg | 6822.79 | 17.05 | BDI 1 | 20.62 | 140685.93
Serviço | 2.1.1.4.4. | COMPOSIÇÃO | CCU - 03.007 | ARMAÇÃO DE PAREDE DE UMA ESTRUTURA CONVENCIONAL DE CONCRETO ARMADO EM UMA EDICIAÇÃO TÉRREA OU SOBRADO UTILIZANDO AÇO CA-50 DE 16,0 MM - MONTAGEM | Kg | 2236.03 | 13.64 | BDI 1 | 16.5 | 36894.5
Serviço | 2.1.1.4.5. | COMPOSIÇÃO | CCU - 03.008 | ARMAÇÃO DE PAREDE DE UMA ESTRUTURA CONVENCIONAL DE CONCRETO ARMADO EM UMA EDICIAÇÃO TÉRREA OU SOBRADO UTILIZANDO AÇO CA-50 DE 20,0 MM - MONTAGEM | Kg | 1368.38 | 15.31 | BDI 1 | 18.52 | 25342.4
Serviço | 2.1.1.4.6. | COMPOSIÇÃO | CCU - 03.004 | CONCRETAGEM DE PAREDES, FCK = 35 MPA, COM USO DE BOMBA EM EDIFICAÇÃO - LANÇAMENTO, ADENSAMENTO E ACABAMENTO. AF_12/2015 | m³ | 45.94 | 427.17 | BDI 1 | 516.62 | 23733.52
Nível 4 | 2.1.1.5. |  |  | Pilares | [5 empty] | 8533.5
Serviço | 2.1.1.5.1. | SINAPI | 92423 | MONTAGEM E DESMONTAGEM DE FÔRMA DE PILARES RETANGULARES E ESTRUTURAS SIMILARES, PÉ-DIREITO SIMPLES, EM CHAPA DE MADEIRA COMPENSADA RESINADA, 6 UTILIZAÇÕES. AF_09/2020 | M2 | 31.5 | 59.31 | BDI 1 | 71.73 | 2259.5
Serviço | 2.1.1.5.2. | SINAPI | 92759 | ARMAÇÃO DE PILAR OU VIGA DE UMA ESTRUTURA CONVENCIONAL DE CONCRETO ARMADO EM UM EDIFÍCIO DE MÚLTIPLOS PAVIMENTOS UTILIZANDO AÇO CA-60 DE 5,0 MM - MONTAGEM. AF_12/2015 | KG | 82.54 | 18.45 | BDI 1 | 22.31 | 1841.47
Serviço | 2.1.1.5.3. | SINAPI | 92762 | ARMAÇÃO DE PILAR OU VIGA DE UMA ESTRUTURA CONVENCIONAL DE CONCRETO ARMADO EM UM EDIFÍCIO DE MÚLTIPLOS PAVIMENTOS UTILIZANDO AÇO CA-50 DE 10,0 MM - MONTAGEM. AF_12/2015 | KG | 145.12 | 15.9 | BDI 1 | 19.23 | 2790.66
Serviço | 2.1.1.5.4. | COMPOSIÇÃO | CCU - 03.002 | CONCRETAGEM DE PILARES, FCK = 35 MPA, COM USO DE BOMBA EM EDIFICAÇÃO COM SEÇÃO MÉDIA DE PILARES MENOR OU IGUAL A 0,25 M² - LANÇAMENTO, ADENSAMENTO E ACABAMENTO. AF_12/2015 (M3) | m³ | 3.15 | 430.98 | BDI 1 | 521.23 | 1641.87
Nível 4 | 2.1.1.6. |  |  | Vigas Tampa e Coroamento | [5 empty] | 93184.77
Serviço | 2.1.1.6.1. | SINAPI | 92460 | MONTAGEM E DESMONTAGEM DE FÔRMA DE VIGA, ESCORAMENTO METÁLICO, PÉ-DIREITO SIMPLES, EM CHAPA DE MADEIRA RESINADA, 6 UTILIZAÇÕES. AF_09/2020 | M2 | 172.9 | 92.41 | BDI 1 | 111.76 | 19323.3
Serviço | 2.1.1.6.2. | SINAPI | 92759 | ARMAÇÃO DE PILAR OU VIGA DE UMA ESTRUTURA CONVENCIONAL DE CONCRETO ARMADO EM UM EDIFÍCIO DE MÚLTIPLOS PAVIMENTOS UTILIZANDO AÇO CA-60 DE 5,0 MM - MONTAGEM. AF_12/2015 | KG | 157.54 | 18.45 | BDI 1 | 22.31 | 3514.72
Serviço | 2.1.1.6.3. | SINAPI | 92760 | ARMAÇÃO DE PILAR OU VIGA DE UMA ESTRUTURA CONVENCIONAL DE CONCRETO ARMADO EM UM EDIFÍCIO DE MÚLTIPLOS PAVIMENTOS UTILIZANDO AÇO CA-50 DE 6,3 MM - MONTAGEM. AF_12/2015 | KG | 566.44 | 18.12 | BDI 1 | 21.91 | 12410.7
Serviço | 2.1.1.6.4. | SINAPI | 92761 | ARMAÇÃO DE PILAR OU VIGA DE UMA ESTRUTURA CONVENCIONAL DE CONCRETO ARMADO EM UM EDIFÍCIO DE MÚLTIPLOS PAVIMENTOS UTILIZANDO AÇO CA-50 DE 8,0 MM - MONTAGEM. AF_12/2015 | KG | 385.92 | 17.52 | BDI 1 | 21.19 | 8177.64
Serviço | 2.1.1.6.5. | SINAPI | 92762 | ARMAÇÃO DE PILAR OU VIGA DE UMA ESTRUTURA CONVENCIONAL DE CONCRETO ARMADO EM UM EDIFÍCIO DE MÚLTIPLOS PAVIMENTOS UTILIZANDO AÇO CA-50 DE 10,0 MM - MONTAGEM. AF_12/2015 | KG | 406.6 | 15.9 | BDI 1 | 19.23 | 7818.92
Serviço | 2.1.1.6.6. | SINAPI | 92763 | ARMAÇÃO DE PILAR OU VIGA DE UMA ESTRUTURA CONVENCIONAL DE CONCRETO ARMADO EM UM EDIFÍCIO DE MÚLTIPLOS PAVIMENTOS UTILIZANDO AÇO CA-50 DE 12,5 MM - MONTAGEM. AF_12/2015 | KG | 1375.17 | 13.52 | BDI 1 | 16.35 | 22484.03
Serviço | 2.1.1.6.7. | SINAPI | 92764 | ARMAÇÃO DE PILAR OU VIGA DE UMA ESTRUTURA CONVENCIONAL DE CONCRETO ARMADO EM UM EDIFÍCIO DE MÚLTIPLOS PAVIMENTOS UTILIZANDO AÇO CA-50 DE 16,0 MM - MONTAGEM. AF_12/2015 | KG | 75.75 | 13.07 | BDI 1 | 15.81 | 1197.61
Serviço | 2.1.1.6.8. | SINAPI | 92765 | ARMAÇÃO DE PILAR OU VIGA DE UMA ESTRUTURA CONVENCIONAL DE CONCRETO ARMADO EM UM EDIFÍCIO DE MÚLTIPLOS PAVIMENTOS UTILIZANDO AÇO CA-50 DE 20,0 MM - MONTAGEM. AF_12/2015 | KG | 27.17 | 14.93 | BDI 1 | 18.06 | 490.69
Serviço | 2.1.1.6.9. | SINAPI | 92766 | ARMAÇÃO DE PILAR OU VIGA DE UMA ESTRUTURA CONVENCIONAL DE CONCRETO ARMADO EM UM EDIFÍCIO DE MÚLTIPLOS PAVIMENTOS UTILIZANDO AÇO CA-50 DE 25,0 MM - MONTAGEM. AF_12/2015 | KG | 73.21 | 14.7 | BDI 1 | 17.78 | 1301.67
Serviço | 2.1.1.6.10. | COMPOSIÇÃO | CCU - 03.003 | CONCRETAGEM DE VIGAS E LAJES, FCK=35 MPA, PARA LAJES MACIÇAS OU NERVURADAS COM USO DE BOMBA EM EDIFICAÇÃO COM ÁREA MÉDIA DE LAJES MENOR OU IGUAL A 20 M² - LANÇAMENTO, ADENSAMENTO E ACABAMENTO. AF_12/2015 | m³ | 31.85 | 427.46 | BDI 1 | 516.97 | 16465.49
Nível 4 | 2.1.1.7. |  |  | Lajes | [5 empty] | 112565.05
Serviço | 2.1.1.7.1. | SINAPI | 92518 | MONTAGEM E DESMONTAGEM DE FÔRMA DE LAJE MACIÇA, PÉ-DIREITO SIMPLES, EM CHAPA DE MADEIRA COMPENSADA RESINADA, 6 UTILIZAÇÕES. AF_09/2020 | M2 | 265.5 | 31.18 | BDI 1 | 37.71 | 10012.01
Serviço | 2.1.1.7.2. | SINAPI | 92784 | ARMAÇÃO DE LAJE DE UMA ESTRUTURA CONVENCIONAL DE CONCRETO ARMADO EM UMA EDIFICAÇÃO TÉRREA OU SOBRADO UTILIZANDO AÇO CA-60 DE 5,0 MM - MONTAGEM. AF_12/2015 | KG | 25.87 | 18.98 | BDI 1 | 22.95 | 593.72
Serviço | 2.1.1.7.3. | SINAPI | 92785 | ARMAÇÃO DE LAJE DE UMA ESTRUTURA CONVENCIONAL DE CONCRETO ARMADO EM UMA EDIFICAÇÃO TÉRREA OU SOBRADO UTILIZANDO AÇO CA-50 DE 6,3 MM - MONTAGEM. AF_12/2015 | KG | 623.28 | 18.5 | BDI 1 | 22.37 | 13942.77
Serviço | 2.1.1.7.4. | SINAPI | 92786 | ARMAÇÃO DE LAJE DE UMA ESTRUTURA CONVENCIONAL DE CONCRETO ARMADO EM UMA EDIFICAÇÃO TÉRREA OU SOBRADO UTILIZANDO AÇO CA-50 DE 8,0 MM - MONTAGEM. AF_12/2015 | KG | 2517.34 | 17.76 | BDI 1 | 21.48 | 54072.46
Serviço | 2.1.1.7.5. | SINAPI | 92787 | ARMAÇÃO DE LAJE DE UMA ESTRUTURA CONVENCIONAL DE CONCRETO ARMADO EM UMA EDIFICAÇÃO TÉRREA OU SOBRADO UTILIZANDO AÇO CA-50 DE 10,0 MM - MONTAGEM. AF_12/2015 | KG | 151.78 | 16.03 | BDI 1 | 19.39 | 2943.01
Serviço | 2.1.1.7.6. | SINAPI | 92788 | ARMAÇÃO DE LAJE DE UMA ESTRUTURA CONVENCIONAL DE CONCRETO ARMADO EM UMA EDIFICAÇÃO TÉRREA OU SOBRADO UTILIZANDO AÇO CA-50 DE 12,5 MM - MONTAGEM. AF_12/2015 | KG | 707.81 | 13.6 | BDI 1 | 16.45 | 11643.47
Serviço | 2.1.1.7.7. | COMPOSIÇÃO | CCU - 03.010 | CONCRETAGEM DE RADIER, PISO OU LAJE SOBRE SOLO, FCK 35 MPA, PARA ESPESSURA DE 15CM - LANÇAMENTO, ADENSAMENTO E ACABAMENTO | m³ | 53.1 | 301.43 | BDI 1 | 364.55 | 19357.61
Nível 4 | 2.1.1.8. |  |  | Laje de piso | [5 empty] | 98755.05
Serviço | 2.1.1.8.1. | SINAPI | 92784 | ARMAÇÃO DE LAJE DE UMA ESTRUTURA CONVENCIONAL DE CONCRETO ARMADO EM UMA EDIFICAÇÃO TÉRREA OU SOBRADO UTILIZANDO AÇO CA-60 DE 5,0 MM - MONTAGEM. AF_12/2015 | KG | 20.33 | 18.98 | BDI 1 | 22.95 | 466.57
Serviço | 2.1.1.8.2. | SINAPI | 92785 | ARMAÇÃO DE LAJE DE UMA ESTRUTURA CONVENCIONAL DE CONCRETO ARMADO EM UMA EDIFICAÇÃO TÉRREA OU SOBRADO UTILIZANDO AÇO CA-50 DE 6,3 MM - MONTAGEM. AF_12/2015 | KG | 255.16 | 18.5 | BDI 1 | 22.37 | 5707.93
Serviço | 2.1.1.8.3. | SINAPI | 92786 | ARMAÇÃO DE LAJE DE UMA ESTRUTURA CONVENCIONAL DE CONCRETO ARMADO EM UMA EDIFICAÇÃO TÉRREA OU SOBRADO UTILIZANDO AÇO CA-50 DE 8,0 MM - MONTAGEM. AF_12/2015 | KG | 1220.55 | 17.76 | BDI 1 | 21.48 | 26217.41
Serviço | 2.1.1.8.4. | SINAPI | 92787 | ARMAÇÃO DE LAJE DE UMA ESTRUTURA CONVENCIONAL DE CONCRETO ARMADO EM UMA EDIFICAÇÃO TÉRREA OU SOBRADO UTILIZANDO AÇO CA-50 DE 10,0 MM - MONTAGEM. AF_12/2015 | KG | 2912.24 | 16.03 | BDI 1 | 19.39 | 56468.33
Serviço | 2.1.1.8.5. | COMPOSIÇÃO | CCU - 03.003 | CONCRETAGEM DE VIGAS E LAJES, FCK=35 MPA, PARA LAJES MACIÇAS OU NERVURADAS COM USO DE BOMBA EM EDIFICAÇÃO COM ÁREA MÉDIA DE LAJES MENOR OU IGUAL A 20 M² - LANÇAMENTO, ADENSAMENTO E ACABAMENTO. AF_12/2015 | m³ | 19.14 | 427.46 | BDI 1 | 516.97 | 9894.81
Nível 3 | 2.1.2. |  |  | Sala de geradores (015.03-20) | [5 empty] | 1389865.88
Nível 4 | 2.1.2.1. |  |  | Fundações Profundas | [5 empty] | 242829.63
Serviço | 2.1.2.1.1. | SINAPI | 100897 | ESTACA ESCAVADA MECANICAMENTE, SEM FLUIDO ESTABILIZANTE, COM 40CM DE DIÂMETRO, CONCRETO LANÇADO POR CAMINHÃO BETONEIRA (EXCLUSIVE MOBILIZAÇÃO E DESMOBILIZAÇÃO). AF_01/2020 | M | 1020 | 89.14 | BDI 1 | 107.81 | 109966.2
Serviço | 2.1.2.1.2. | SINAPI | 95584 | MONTAGEM DE ARMADURA TRANSVERSAL DE ESTACAS DE SEÇÃO CIRCULAR, DIÂMETRO = 6,3 MM. AF_11/2016 | KG | 2449.02 | 18.26 | BDI 1 | 22.08 | 54074.36
Serviço | 2.1.2.1.3. | SINAPI | 95577 | MONTAGEM DE ARMADURA LONGITUDINAL DE ESTACAS DE SEÇÃO CIRCULAR, DIÂMETRO = 10,0 MM. AF_11/2016 | KG | 3964.84 | 16.07 | BDI 1 | 19.44 | 77076.49
Serviço | 2.1.2.1.4. | SINAPI | 95601 | ARRASAMENTO MECANICO DE ESTACA DE CONCRETO ARMADO, DIAMETROS DE ATÉ 40 CM. AF_05/2021 | UN | 102 | 13.88 | BDI 1 | 16.79 | 1712.58
Nível 4 | 2.1.2.2. |  |  | Blocos | [5 empty] | 186202.85
Serviço | 2.1.2.2.1. | SINAPI | 96521 | ESCAVAÇÃO MECANIZADA PARA BLOCO DE COROAMENTO OU SAPATA COM RETROESCAVADEIRA (INCLUINDO ESCAVAÇÃO PARA COLOCAÇÃO DE FÔRMAS). AF_06/2017 | M3 | 109.02 | 33.53 | BDI 1 | 40.55 | 4420.76
Serviço | 2.1.2.2.2. | SINAPI | 101625 | PREPARO DE FUNDO DE VALA COM LARGURA MAIOR OU IGUAL A 1,5 M E MENOR QUE 2,5 M, COM CAMADA DE AREIA, LANÇAMENTO MECANIZADO. AF_08/2020 | M3 | 135.8 | 169.69 | BDI 1 | 205.22 | 27868.88
Serviço | 2.1.2.2.3. | SINAPI | 93361 | REATERRO MECANIZADO DE VALA COM ESCAVADEIRA HIDRÁULICA (CAPACIDADE DA CAÇAMBA: 0,8 M³ / POTÊNCIA: 111 HP), LARGURA ATÉ 1,5 M, PROFUNDIDADE DE 1,5 A 3,0 M, COM SOLO DE 1ª CATEGORIA EM LOCAIS COM ALTO NÍVEL DE INTERFERÊNCIA. AF_04/2016 | M3 | 12.62 | 13.81 | BDI 1 | 16.7 | 210.75
Serviço | 2.1.2.2.4. | SINAPI | 95241 | LASTRO DE CONCRETO MAGRO, APLICADO EM PISOS, LAJES SOBRE SOLO OU RADIERS, ESPESSURA DE 5 CM. AF_07/2016 | M2 | 101.8 | 27.92 | BDI 1 | 33.77 | 3437.79
Serviço | 2.1.2.2.5. | SINAPI | 96534 | FABRICAÇÃO, MONTAGEM E DESMONTAGEM DE FÔRMA PARA BLOCO DE COROAMENTO, EM MADEIRA SERRADA, E=25 MM, 4 UTILIZAÇÕES. AF_06/2017 | M2 | 186 | 84.96 | BDI 1 | 102.75 | 19111.5
Serviço | 2.1.2.2.6. | SINAPI | 96544 | ARMAÇÃO DE BLOCO, VIGA BALDRAME OU SAPATA UTILIZANDO AÇO CA-50 DE 6,3 MM - MONTAGEM. AF_06/2017 | KG | 726.95 | 20.12 | BDI 1 | 24.33 | 17686.69
Serviço | 2.1.2.2.7. | SINAPI | 96545 | ARMAÇÃO DE BLOCO, VIGA BALDRAME OU SAPATA UTILIZANDO AÇO CA-50 DE 8 MM - MONTAGEM. AF_06/2017 | KG | 222.38 | 19.06 | BDI 1 | 23.05 | 5125.86
Serviço | 2.1.2.2.8. | SINAPI | 96546 | ARMAÇÃO DE BLOCO, VIGA BALDRAME OU SAPATA UTILIZANDO AÇO CA-50 DE 10 MM - MONTAGEM. AF_06/2017 | KG | 1454.79 | 17.12 | BDI 1 | 20.7 | 30114.15
Serviço | 2.1.2.2.9. | SINAPI | 96548 | ARMAÇÃO DE BLOCO, VIGA BALDRAME OU SAPATA UTILIZANDO AÇO CA-50 DE 16 MM - MONTAGEM. AF_06/2017 | KG | 1085.6 | 13.84 | BDI 1 | 16.74 | 18172.94
Serviço | 2.1.2.2.10. | SINAPI | 96549 | ARMAÇÃO DE BLOCO, VIGA BALDRAME OU SAPATA UTILIZANDO AÇO CA-50 DE 20 MM - MONTAGEM. AF_06/2017 | KG | 81.02 | 15.56 | BDI 1 | 18.82 | 1524.8
Serviço | 2.1.2.2.11. | COMPOSIÇÃO | CCU - 03.001 | CONCRETAGEM DE BLOCOS DE COROAMENTO E VIGAS BALDRAMES, FCK 35 MPA, COM USO DE BOMBA LANÇAMENTO, ADENSAMENTO E ACABAMENTO | m³ | 90.24 | 428.04 | BDI 1 | 517.67 | 46714.54
Serviço | 2.1.2.2.12. | SINAPI | 98557 | IMPERMEABILIZAÇÃO DE SUPERFÍCIE COM EMULSÃO ASFÁLTICA, 2 DEMÃOS AF_06/2018 | M2 | 287.8 | 33.94 | BDI 1 | 41.05 | 11814.19
Nível 4 | 2.1.2.3. |  |  | Vigas Baldrames | [5 empty] | 134314.21
Serviço | 2.1.2.3.1. | SINAPI | 96525 | ESCAVAÇÃO MECANIZADA PARA VIGA BALDRAME COM MINI-ESCAVADEIRA (INCLUINDO ESCAVAÇÃO PARA COLOCAÇÃO DE FÔRMAS). AF_06/2017 | M3 | 50 | 29.87 | BDI 1 | 36.12 | 1806
Serviço | 2.1.2.3.2. | SINAPI | 101623 | PREPARO DE FUNDO DE VALA COM LARGURA MENOR QUE 1,5 M, COM CAMADA DE BRITA, LANÇAMENTO MECANIZADO. AF_08/2020 | M3 | 71.43 | 256.91 | BDI 1 | 310.71 | 22194.02
Serviço | 2.1.2.3.3. | SINAPI | 93378 | REATERRO MECANIZADO DE VALA COM RETROESCAVADEIRA (CAPACIDADE DA CAÇAMBA DA RETRO: 0,26 M³ / POTÊNCIA: 88 HP), LARGURA ATÉ 0,8 M, PROFUNDIDADE ATÉ 1,5 M, COM SOLO DE 1ª CATEGORIA EM LOCAIS COM BAIXO NÍVEL DE INTERFERÊNCIA. AF_04/2016 | M3 | 19.68 | 18.08 | BDI 1 | 21.87 | 430.4
Serviço | 2.1.2.3.4. | SINAPI | 95241 | LASTRO DE CONCRETO MAGRO, APLICADO EM PISOS, LAJES SOBRE SOLO OU RADIERS, ESPESSURA DE 5 CM. AF_07/2016 | M2 | 44 | 27.92 | BDI 1 | 33.77 | 1485.88
Serviço | 2.1.2.3.5. | SINAPI | 96536 | FABRICAÇÃO, MONTAGEM E DESMONTAGEM DE FÔRMA PARA VIGA BALDRAME, EM MADEIRA SERRADA, E=25 MM, 4 UTILIZAÇÕES. AF_06/2017 | M2 | 148 | 73.77 | BDI 1 | 89.22 | 13204.56
Serviço | 2.1.2.3.6. | SINAPI | 96544 | ARMAÇÃO DE BLOCO, VIGA BALDRAME OU SAPATA UTILIZANDO AÇO CA-50 DE 6,3 MM - MONTAGEM. AF_06/2017 | KG | 518.67 | 20.12 | BDI 1 | 24.33 | 12619.24
Serviço | 2.1.2.3.7. | SINAPI | 96546 | ARMAÇÃO DE BLOCO, VIGA BALDRAME OU SAPATA UTILIZANDO AÇO CA-50 DE 10 MM - MONTAGEM. AF_06/2017 | KG | 716.34 | 17.12 | BDI 1 | 20.7 | 14828.24
Serviço | 2.1.2.3.8. | SINAPI | 96547 | ARMAÇÃO DE BLOCO, VIGA BALDRAME OU SAPATA UTILIZANDO AÇO CA-50 DE 12,5 MM - MONTAGEM. AF_06/2017 | KG | 1026.56 | 14.5 | BDI 1 | 17.54 | 18005.86
Serviço | 2.1.2.3.9. | SINAPI | 96548 | ARMAÇÃO DE BLOCO, VIGA BALDRAME OU SAPATA UTILIZANDO AÇO CA-50 DE 16 MM - MONTAGEM. AF_06/2017 | KG | 724.3 | 13.84 | BDI 1 | 16.74 | 12124.78
Serviço | 2.1.2.3.10. | SINAPI | 96549 | ARMAÇÃO DE BLOCO, VIGA BALDRAME OU SAPATA UTILIZANDO AÇO CA-50 DE 20 MM - MONTAGEM. AF_06/2017 | KG | 81.51 | 15.56 | BDI 1 | 18.82 | 1534.02
Serviço | 2.1.2.3.11. | COMPOSIÇÃO | CCU - 03.001 | CONCRETAGEM DE BLOCOS DE COROAMENTO E VIGAS BALDRAMES, FCK 35 MPA, COM USO DE BOMBA LANÇAMENTO, ADENSAMENTO E ACABAMENTO | m³ | 30.57 | 428.04 | BDI 1 | 517.67 | 15825.17
Serviço | 2.1.2.3.12. | SINAPI | 98557 | IMPERMEABILIZAÇÃO DE SUPERFÍCIE COM EMULSÃO ASFÁLTICA, 2 DEMÃOS AF_06/2018 | M2 | 172.28 | 33.94 | BDI 1 | 41.05 | 7072.09
Serviço | 2.1.2.3.13. | SINAPI | 100973 | CARGA, MANOBRA E DESCARGA DE SOLOS E MATERIAIS GRANULARES EM CAMINHÃO BASCULANTE 6 M³ - CARGA COM PÁ CARREGADEIRA (CAÇAMBA DE 1,7 A 2,8 M³ / 128 HP) E DESCARGA LIVRE (UNIDADE: M3). AF_07/2020 | M3 | 126.72 | 6.55 | BDI 1 | 7.92 | 1003.62
Serviço | 2.1.2.3.14. | SINAPI | 100947 | TRANSPORTE COM CAMINHÃO CARROCERIA 9T, EM VIA URBANA PAVIMENTADA, DMT ATÉ 30KM (UNIDADE: TXKM). AF_07/2020 | TXKM | 6842.88 | 1.47 | BDI 1 | 1.78 | 12180.33
Nível 4 | 2.1.2.4. |  |  | Paredes de Concreto | [5 empty] | 559545.62
Serviço | 2.1.2.4.1. | SINAPI | 92423 | MONTAGEM E DESMONTAGEM DE FÔRMA DE PILARES RETANGULARES E ESTRUTURAS SIMILARES, PÉ-DIREITO SIMPLES, EM CHAPA DE MADEIRA COMPENSADA RESINADA, 6 UTILIZAÇÕES. AF_09/2020 | M2 | 669 | 59.31 | BDI 1 | 71.73 | 47987.37
Serviço | 2.1.2.4.2. | COMPOSIÇÃO | CCU - 03.006 | ARMAÇÃO DE PAREDE DE UMA ESTRUTURA CONVENCIONAL DE CONCRETO ARMADO EM UMA EDICIAÇÃO TÉRREA OU SOBRADO UTILIZANDO AÇO CA-50 DE 10,0 MM - MONTAGEM | Kg | 6444.57 | 17.05 | BDI 1 | 20.62 | 132887.03
Serviço | 2.1.2.4.3. | COMPOSIÇÃO | CCU - 03.009 | ARMAÇÃO DE PAREDE DE UMA ESTRUTURA CONVENCIONAL DE CONCRETO ARMADO EM UMA EDICIAÇÃO TÉRREA OU SOBRADO UTILIZANDO AÇO CA-50 DE 12,5 MM - MONTAGEM | Kg | 9320.88 | 16.32 | BDI 1 | 19.74 | 183994.17
Serviço | 2.1.2.4.4. | COMPOSIÇÃO | CCU - 03.007 | ARMAÇÃO DE PAREDE DE UMA ESTRUTURA CONVENCIONAL DE CONCRETO ARMADO EM UMA EDICIAÇÃO TÉRREA OU SOBRADO UTILIZANDO AÇO CA-50 DE 16,0 MM - MONTAGEM | Kg | 5202.67 | 13.64 | BDI 1 | 16.5 | 85844.06
Serviço | 2.1.2.4.5. | COMPOSIÇÃO | CCU - 03.008 | ARMAÇÃO DE PAREDE DE UMA ESTRUTURA CONVENCIONAL DE CONCRETO ARMADO EM UMA EDICIAÇÃO TÉRREA OU SOBRADO UTILIZANDO AÇO CA-50 DE 20,0 MM - MONTAGEM | Kg | 2252.64 | 15.31 | BDI 1 | 18.52 | 41718.89
Serviço | 2.1.2.4.6. | COMPOSIÇÃO | CCU - 03.004 | CONCRETAGEM DE PAREDES, FCK = 35 MPA, COM USO DE BOMBA EM EDIFICAÇÃO - LANÇAMENTO, ADENSAMENTO E ACABAMENTO. AF_12/2015 | m³ | 129.91 | 427.17 | BDI 1 | 516.62 | 67114.1
Nível 4 | 2.1.2.5. |  |  | Pilares | [5 empty] | 29045.09
Serviço | 2.1.2.5.1. | SINAPI | 92423 | MONTAGEM E DESMONTAGEM DE FÔRMA DE PILARES RETANGULARES E ESTRUTURAS SIMILARES, PÉ-DIREITO SIMPLES, EM CHAPA DE MADEIRA COMPENSADA RESINADA, 6 UTILIZAÇÕES. AF_09/2020 | M2 | 120 | 59.31 | BDI 1 | 71.73 | 8607.6
Serviço | 2.1.2.5.2. | SINAPI | 92759 | ARMAÇÃO DE PILAR OU VIGA DE UMA ESTRUTURA CONVENCIONAL DE CONCRETO ARMADO EM UM EDIFÍCIO DE MÚLTIPLOS PAVIMENTOS UTILIZANDO AÇO CA-60 DE 5,0 MM - MONTAGEM. AF_12/2015 | KG | 261.65 | 18.45 | BDI 1 | 22.31 | 5837.41
Serviço | 2.1.2.5.3. | SINAPI | 92762 | ARMAÇÃO DE PILAR OU VIGA DE UMA ESTRUTURA CONVENCIONAL DE CONCRETO ARMADO EM UM EDIFÍCIO DE MÚLTIPLOS PAVIMENTOS UTILIZANDO AÇO CA-50 DE 10,0 MM - MONTAGEM. AF_12/2015 | KG | 435.6 | 15.9 | BDI 1 | 19.23 | 8376.59
Serviço | 2.1.2.5.4. | COMPOSIÇÃO | CCU - 03.002 | CONCRETAGEM DE PILARES, FCK = 35 MPA, COM USO DE BOMBA EM EDIFICAÇÃO COM SEÇÃO MÉDIA DE PILARES MENOR OU IGUAL A 0,25 M² - LANÇAMENTO, ADENSAMENTO E ACABAMENTO. AF_12/2015 (M3) | m³ | 11.94 | 430.98 | BDI 1 | 521.23 | 6223.49
Nível 4 | 2.1.2.6. |  |  | Vigas | [5 empty] | 93887.02
Serviço | 2.1.2.6.1. | SINAPI | 92460 | MONTAGEM E DESMONTAGEM DE FÔRMA DE VIGA, ESCORAMENTO METÁLICO, PÉ-DIREITO SIMPLES, EM CHAPA DE MADEIRA RESINADA, 6 UTILIZAÇÕES. AF_09/2020 | M2 | 232 | 92.41 | BDI 1 | 111.76 | 25928.32
Serviço | 2.1.2.6.2. | SINAPI | 92759 | ARMAÇÃO DE PILAR OU VIGA DE UMA ESTRUTURA CONVENCIONAL DE CONCRETO ARMADO EM UM EDIFÍCIO DE MÚLTIPLOS PAVIMENTOS UTILIZANDO AÇO CA-60 DE 5,0 MM - MONTAGEM. AF_12/2015 | KG | 6.62 | 18.45 | BDI 1 | 22.31 | 147.69
Serviço | 2.1.2.6.3. | SINAPI | 92760 | ARMAÇÃO DE PILAR OU VIGA DE UMA ESTRUTURA CONVENCIONAL DE CONCRETO ARMADO EM UM EDIFÍCIO DE MÚLTIPLOS PAVIMENTOS UTILIZANDO AÇO CA-50 DE 6,3 MM - MONTAGEM. AF_12/2015 | KG | 18.62 | 18.12 | BDI 1 | 21.91 | 407.96
Serviço | 2.1.2.6.4. | SINAPI | 92761 | ARMAÇÃO DE PILAR OU VIGA DE UMA ESTRUTURA CONVENCIONAL DE CONCRETO ARMADO EM UM EDIFÍCIO DE MÚLTIPLOS PAVIMENTOS UTILIZANDO AÇO CA-50 DE 8,0 MM - MONTAGEM. AF_12/2015 | KG | 472.03 | 17.52 | BDI 1 | 21.19 | 10002.32
Serviço | 2.1.2.6.5. | SINAPI | 92762 | ARMAÇÃO DE PILAR OU VIGA DE UMA ESTRUTURA CONVENCIONAL DE CONCRETO ARMADO EM UM EDIFÍCIO DE MÚLTIPLOS PAVIMENTOS UTILIZANDO AÇO CA-50 DE 10,0 MM - MONTAGEM. AF_12/2015 | KG | 756.44 | 15.9 | BDI 1 | 19.23 | 14546.34
Serviço | 2.1.2.6.6. | SINAPI | 92764 | ARMAÇÃO DE PILAR OU VIGA DE UMA ESTRUTURA CONVENCIONAL DE CONCRETO ARMADO EM UM EDIFÍCIO DE MÚLTIPLOS PAVIMENTOS UTILIZANDO AÇO CA-50 DE 16,0 MM - MONTAGEM. AF_12/2015 | KG | 384.24 | 13.07 | BDI 1 | 15.81 | 6074.83
Serviço | 2.1.2.6.7. | SINAPI | 92765 | ARMAÇÃO DE PILAR OU VIGA DE UMA ESTRUTURA CONVENCIONAL DE CONCRETO ARMADO EM UM EDIFÍCIO DE MÚLTIPLOS PAVIMENTOS UTILIZANDO AÇO CA-50 DE 20,0 MM - MONTAGEM. AF_12/2015 | KG | 667.49 | 14.93 | BDI 1 | 18.06 | 12054.87
Serviço | 2.1.2.6.8. | SINAPI | 92766 | ARMAÇÃO DE PILAR OU VIGA DE UMA ESTRUTURA CONVENCIONAL DE CONCRETO ARMADO EM UM EDIFÍCIO DE MÚLTIPLOS PAVIMENTOS UTILIZANDO AÇO CA-50 DE 25,0 MM - MONTAGEM. AF_12/2015 | KG | 437.19 | 14.7 | BDI 1 | 17.78 | 7773.24
Serviço | 2.1.2.6.9. | COMPOSIÇÃO | CCU - 03.003 | CONCRETAGEM DE VIGAS E LAJES, FCK=35 MPA, PARA LAJES MACIÇAS OU NERVURADAS COM USO DE BOMBA EM EDIFICAÇÃO COM ÁREA MÉDIA DE LAJES MENOR OU IGUAL A 20 M² - LANÇAMENTO, ADENSAMENTO E ACABAMENTO. AF_12/2015 | m³ | 32.79 | 427.46 | BDI 1 | 516.97 | 16951.45
Nível 4 | 2.1.2.7. |  |  | Lajes | [5 empty] | 64896.47
Serviço | 2.1.2.7.1. | SINAPI | 92518 | MONTAGEM E DESMONTAGEM DE FÔRMA DE LAJE MACIÇA, PÉ-DIREITO SIMPLES, EM CHAPA DE MADEIRA COMPENSADA RESINADA, 6 UTILIZAÇÕES. AF_09/2020 | M2 | 129 | 31.18 | BDI 1 | 37.71 | 4864.59
Serviço | 2.1.2.7.2. | SINAPI | 92784 | ARMAÇÃO DE LAJE DE UMA ESTRUTURA CONVENCIONAL DE CONCRETO ARMADO EM UMA EDIFICAÇÃO TÉRREA OU SOBRADO UTILIZANDO AÇO CA-60 DE 5,0 MM - MONTAGEM. AF_12/2015 | KG | 110.88 | 18.98 | BDI 1 | 22.95 | 2544.7
Serviço | 2.1.2.7.3. | SINAPI | 92786 | ARMAÇÃO DE LAJE DE UMA ESTRUTURA CONVENCIONAL DE CONCRETO ARMADO EM UMA EDIFICAÇÃO TÉRREA OU SOBRADO UTILIZANDO AÇO CA-50 DE 8,0 MM - MONTAGEM. AF_12/2015 | KG | 19.36 | 17.76 | BDI 1 | 21.48 | 415.85
Serviço | 2.1.2.7.4. | SINAPI | 92787 | ARMAÇÃO DE LAJE DE UMA ESTRUTURA CONVENCIONAL DE CONCRETO ARMADO EM UMA EDIFICAÇÃO TÉRREA OU SOBRADO UTILIZANDO AÇO CA-50 DE 10,0 MM - MONTAGEM. AF_12/2015 | KG | 1819.53 | 16.03 | BDI 1 | 19.39 | 35280.69
Serviço | 2.1.2.7.5. | SINAPI | 92788 | ARMAÇÃO DE LAJE DE UMA ESTRUTURA CONVENCIONAL DE CONCRETO ARMADO EM UMA EDIFICAÇÃO TÉRREA OU SOBRADO UTILIZANDO AÇO CA-50 DE 12,5 MM - MONTAGEM. AF_12/2015 | KG | 315.86 | 13.6 | BDI 1 | 16.45 | 5195.9
Serviço | 2.1.2.7.6. | COMPOSIÇÃO | CCU - 03.003 | CONCRETAGEM DE VIGAS E LAJES, FCK=35 MPA, PARA LAJES MACIÇAS OU NERVURADAS COM USO DE BOMBA EM EDIFICAÇÃO COM ÁREA MÉDIA DE LAJES MENOR OU IGUAL A 20 M² - LANÇAMENTO, ADENSAMENTO E ACABAMENTO. AF_12/2015 | m³ | 32.1 | 427.46 | BDI 1 | 516.97 | 16594.74
Nível 4 | 2.1.2.8. |  |  | Lajes de Piso | [5 empty] | 79144.99
Serviço | 2.1.2.8.1. | SINAPI | 92784 | ARMAÇÃO DE LAJE DE UMA ESTRUTURA CONVENCIONAL DE CONCRETO ARMADO EM UMA EDIFICAÇÃO TÉRREA OU SOBRADO UTILIZANDO AÇO CA-60 DE 5,0 MM - MONTAGEM. AF_12/2015 | KG | 110.88 | 18.98 | BDI 1 | 22.95 | 2544.7
Serviço | 2.1.2.8.2. | SINAPI | 92786 | ARMAÇÃO DE LAJE DE UMA ESTRUTURA CONVENCIONAL DE CONCRETO ARMADO EM UMA EDIFICAÇÃO TÉRREA OU SOBRADO UTILIZANDO AÇO CA-50 DE 8,0 MM - MONTAGEM. AF_12/2015 | KG | 2963.29 | 17.76 | BDI 1 | 21.48 | 63651.47
Serviço | 2.1.2.8.3. | COMPOSIÇÃO | CCU - 03.010 | CONCRETAGEM DE RADIER, PISO OU LAJE SOBRE SOLO, FCK 35 MPA, PARA ESPESSURA DE 15CM - LANÇAMENTO, ADENSAMENTO E ACABAMENTO | m³ | 35.52 | 301.43 | BDI 1 | 364.55 | 12948.82
Nível 3 | 2.1.3. |  |  | Escada 14 e Exaustor (015.04-20) | [5 empty] | 865402.75
Nível 4 | 2.1.3.1. |  |  | Fundações Profundas | [5 empty] | 134409.58
Serviço | 2.1.3.1.1. | SINAPI | 100897 | ESTACA ESCAVADA MECANICAMENTE, SEM FLUIDO ESTABILIZANTE, COM 40CM DE DIÂMETRO, CONCRETO LANÇADO POR CAMINHÃO BETONEIRA (EXCLUSIVE MOBILIZAÇÃO E DESMOBILIZAÇÃO). AF_01/2020 | M | 751.62 | 89.14 | BDI 1 | 107.81 | 81032.15
Serviço | 2.1.3.1.2. | SINAPI | 95584 | MONTAGEM DE ARMADURA TRANSVERSAL DE ESTACAS DE SEÇÃO CIRCULAR, DIÂMETRO = 6,3 MM. AF_11/2016 | KG | 967.26 | 18.26 | BDI 1 | 22.08 | 21357.1
Serviço | 2.1.3.1.3. | SINAPI | 95577 | MONTAGEM DE ARMADURA LONGITUDINAL DE ESTACAS DE SEÇÃO CIRCULAR, DIÂMETRO = 10,0 MM. AF_11/2016 | KG | 1565.95 | 16.07 | BDI 1 | 19.44 | 30442.07
Serviço | 2.1.3.1.4. | SINAPI | 95601 | ARRASAMENTO MECANICO DE ESTACA DE CONCRETO ARMADO, DIAMETROS DE ATÉ 40 CM. AF_05/2021 | UN | 94 | 13.88 | BDI 1 | 16.79 | 1578.26
Nível 4 | 2.1.3.2. |  |  | Blocos | [5 empty] | 173578.03
Serviço | 2.1.3.2.1. | SINAPI | 96521 | ESCAVAÇÃO MECANIZADA PARA BLOCO DE COROAMENTO OU SAPATA COM RETROESCAVADEIRA (INCLUINDO ESCAVAÇÃO PARA COLOCAÇÃO DE FÔRMAS). AF_06/2017 | M3 | 111.48 | 33.53 | BDI 1 | 40.55 | 4520.51
Serviço | 2.1.3.2.2. | SINAPI | 101625 | PREPARO DE FUNDO DE VALA COM LARGURA MAIOR OU IGUAL A 1,5 M E MENOR QUE 2,5 M, COM CAMADA DE AREIA, LANÇAMENTO MECANIZADO. AF_08/2020 | M3 | 118.73 | 169.69 | BDI 1 | 205.22 | 24365.77
Serviço | 2.1.3.2.3. | SINAPI | 93361 | REATERRO MECANIZADO DE VALA COM ESCAVADEIRA HIDRÁULICA (CAPACIDADE DA CAÇAMBA: 0,8 M³ / POTÊNCIA: 111 HP), LARGURA ATÉ 1,5 M, PROFUNDIDADE DE 1,5 A 3,0 M, COM SOLO DE 1ª CATEGORIA EM LOCAIS COM ALTO NÍVEL DE INTERFERÊNCIA. AF_04/2016 | M3 | 27.39 | 13.81 | BDI 1 | 16.7 | 457.41
Serviço | 2.1.3.2.4. | SINAPI | 95241 | LASTRO DE CONCRETO MAGRO, APLICADO EM PISOS, LAJES SOBRE SOLO OU RADIERS, ESPESSURA DE 5 CM. AF_07/2016 | M2 | 85.2 | 27.92 | BDI 1 | 33.77 | 2877.2
Serviço | 2.1.3.2.5. | SINAPI | 96534 | FABRICAÇÃO, MONTAGEM E DESMONTAGEM DE FÔRMA PARA BLOCO DE COROAMENTO, EM MADEIRA SERRADA, E=25 MM, 4 UTILIZAÇÕES. AF_06/2017 | M2 | 194.64 | 84.96 | BDI 1 | 102.75 | 19999.26
Serviço | 2.1.3.2.6. | SINAPI | 96543 | ARMAÇÃO DE BLOCO, VIGA BALDRAME E SAPATA UTILIZANDO AÇO CA-60 DE 5 MM - MONTAGEM. AF_06/2017 | KG | 32.81 | 21.09 | BDI 1 | 25.51 | 836.98
Serviço | 2.1.3.2.7. | SINAPI | 96544 | ARMAÇÃO DE BLOCO, VIGA BALDRAME OU SAPATA UTILIZANDO AÇO CA-50 DE 6,3 MM - MONTAGEM. AF_06/2017 | KG | 409.81 | 20.12 | BDI 1 | 24.33 | 9970.68
Serviço | 2.1.3.2.8. | SINAPI | 96545 | ARMAÇÃO DE BLOCO, VIGA BALDRAME OU SAPATA UTILIZANDO AÇO CA-50 DE 8 MM - MONTAGEM. AF_06/2017 | KG | 935.08 | 19.06 | BDI 1 | 23.05 | 21553.59
Serviço | 2.1.3.2.9. | SINAPI | 96546 | ARMAÇÃO DE BLOCO, VIGA BALDRAME OU SAPATA UTILIZANDO AÇO CA-50 DE 10 MM - MONTAGEM. AF_06/2017 | KG | 738.55 | 17.12 | BDI 1 | 20.7 | 15287.99
Serviço | 2.1.3.2.10. | SINAPI | 96548 | ARMAÇÃO DE BLOCO, VIGA BALDRAME OU SAPATA UTILIZANDO AÇO CA-50 DE 16 MM - MONTAGEM. AF_06/2017 | KG | 381.13 | 13.84 | BDI 1 | 16.74 | 6380.12
Serviço | 2.1.3.2.11. | COMPOSIÇÃO | CCU - 03.001 | CONCRETAGEM DE BLOCOS DE COROAMENTO E VIGAS BALDRAMES, FCK 35 MPA, COM USO DE BOMBA LANÇAMENTO, ADENSAMENTO E ACABAMENTO | m³ | 90.24 | 428.04 | BDI 1 | 517.67 | 46714.54
Serviço | 2.1.3.2.12. | SINAPI | 98557 | IMPERMEABILIZAÇÃO DE SUPERFÍCIE COM EMULSÃO ASFÁLTICA, 2 DEMÃOS AF_06/2018 | M2 | 279.92 | 33.94 | BDI 1 | 41.05 | 11490.72
Serviço | 2.1.3.2.13. | SINAPI | 100973 | CARGA, MANOBRA E DESCARGA DE SOLOS E MATERIAIS GRANULARES EM CAMINHÃO BASCULANTE 6 M³ - CARGA COM PÁ CARREGADEIRA (CAÇAMBA DE 1,7 A 2,8 M³ / 128 HP) E DESCARGA LIVRE (UNIDADE: M3). AF_07/2020 | M3 | 87.69 | 6.55 | BDI 1 | 7.92 | 694.5
Serviço | 2.1.3.2.14. | SINAPI | 100947 | TRANSPORTE COM CAMINHÃO CARROCERIA 9T, EM VIA URBANA PAVIMENTADA, DMT ATÉ 30KM (UNIDADE: TXKM). AF_07/2020 | TXKM | 4735.26 | 1.47 | BDI 1 | 1.78 | 8428.76
Nível 4 | 2.1.3.3. |  |  | Vigas Baldrames | [5 empty] | 25945.84
Serviço | 2.1.3.3.1. | SINAPI | 96525 | ESCAVAÇÃO MECANIZADA PARA VIGA BALDRAME COM MINI-ESCAVADEIRA (INCLUINDO ESCAVAÇÃO PARA COLOCAÇÃO DE FÔRMAS). AF_06/2017 | M3 | 8.61 | 29.87 | BDI 1 | 36.12 | 310.99
Serviço | 2.1.3.3.2. | SINAPI | 101623 | PREPARO DE FUNDO DE VALA COM LARGURA MENOR QUE 1,5 M, COM CAMADA DE BRITA, LANÇAMENTO MECANIZADO. AF_08/2020 | M3 | 18.15 | 256.91 | BDI 1 | 310.71 | 5639.39
Serviço | 2.1.3.3.3. | SINAPI | 93378 | REATERRO MECANIZADO DE VALA COM RETROESCAVADEIRA (CAPACIDADE DA CAÇAMBA DA RETRO: 0,26 M³ / POTÊNCIA: 88 HP), LARGURA ATÉ 0,8 M, PROFUNDIDADE ATÉ 1,5 M, COM SOLO DE 1ª CATEGORIA EM LOCAIS COM BAIXO NÍVEL DE INTERFERÊNCIA. AF_04/2016 | M3 | 5.01 | 18.08 | BDI 1 | 21.87 | 109.57
Serviço | 2.1.3.3.4. | SINAPI | 95241 | LASTRO DE CONCRETO MAGRO, APLICADO EM PISOS, LAJES SOBRE SOLO OU RADIERS, ESPESSURA DE 5 CM. AF_07/2016 | M2 | 7.6 | 27.92 | BDI 1 | 33.77 | 256.65
Serviço | 2.1.3.3.5. | SINAPI | 96536 | FABRICAÇÃO, MONTAGEM E DESMONTAGEM DE FÔRMA PARA VIGA BALDRAME, EM MADEIRA SERRADA, E=25 MM, 4 UTILIZAÇÕES. AF_06/2017 | M2 | 33.42 | 73.77 | BDI 1 | 89.22 | 2981.73
Serviço | 2.1.3.3.6. | SINAPI | 96543 | ARMAÇÃO DE BLOCO, VIGA BALDRAME E SAPATA UTILIZANDO AÇO CA-60 DE 5 MM - MONTAGEM. AF_06/2017 | KG | 22 | 21.09 | BDI 1 | 25.51 | 561.22
Serviço | 2.1.3.3.7. | SINAPI | 96544 | ARMAÇÃO DE BLOCO, VIGA BALDRAME OU SAPATA UTILIZANDO AÇO CA-50 DE 6,3 MM - MONTAGEM. AF_06/2017 | KG | 119 | 20.12 | BDI 1 | 24.33 | 2895.27
Serviço | 2.1.3.3.8. | SINAPI | 96546 | ARMAÇÃO DE BLOCO, VIGA BALDRAME OU SAPATA UTILIZANDO AÇO CA-50 DE 10 MM - MONTAGEM. AF_06/2017 | KG | 159 | 17.12 | BDI 1 | 20.7 | 3291.3
Serviço | 2.1.3.3.9. | SINAPI | 96547 | ARMAÇÃO DE BLOCO, VIGA BALDRAME OU SAPATA UTILIZANDO AÇO CA-50 DE 12,5 MM - MONTAGEM. AF_06/2017 | KG | 203 | 14.5 | BDI 1 | 17.54 | 3560.62
Serviço | 2.1.3.3.10. | SINAPI | 96548 | ARMAÇÃO DE BLOCO, VIGA BALDRAME OU SAPATA UTILIZANDO AÇO CA-50 DE 16 MM - MONTAGEM. AF_06/2017 | KG | 165 | 13.84 | BDI 1 | 16.74 | 2762.1
Serviço | 2.1.3.3.11. | COMPOSIÇÃO | CCU - 03.001 | CONCRETAGEM DE BLOCOS DE COROAMENTO E VIGAS BALDRAMES, FCK 35 MPA, COM USO DE BOMBA LANÇAMENTO, ADENSAMENTO E ACABAMENTO | m³ | 3.68 | 428.04 | BDI 1 | 517.67 | 1905.03
Serviço | 2.1.3.3.12. | SINAPI | 98557 | IMPERMEABILIZAÇÃO DE SUPERFÍCIE COM EMULSÃO ASFÁLTICA, 2 DEMÃOS AF_06/2018 | M2 | 40.73 | 33.94 | BDI 1 | 41.05 | 1671.97
Nível 4 | 2.1.3.4. |  |  | Paredes de Concreto | [5 empty] | 308604.53
Serviço | 2.1.3.4.1. | SINAPI | 92423 | MONTAGEM E DESMONTAGEM DE FÔRMA DE PILARES RETANGULARES E ESTRUTURAS SIMILARES, PÉ-DIREITO SIMPLES, EM CHAPA DE MADEIRA COMPENSADA RESINADA, 6 UTILIZAÇÕES. AF_09/2020 | M2 | 669.6 | 59.31 | BDI 1 | 71.73 | 48030.41
Serviço | 2.1.3.4.2. | COMPOSIÇÃO | CCU - 03.006 | ARMAÇÃO DE PAREDE DE UMA ESTRUTURA CONVENCIONAL DE CONCRETO ARMADO EM UMA EDICIAÇÃO TÉRREA OU SOBRADO UTILIZANDO AÇO CA-50 DE 10,0 MM - MONTAGEM | Kg | 9041.7 | 17.05 | BDI 1 | 20.62 | 186439.85
Serviço | 2.1.3.4.3. | COMPOSIÇÃO | CCU - 03.008 | ARMAÇÃO DE PAREDE DE UMA ESTRUTURA CONVENCIONAL DE CONCRETO ARMADO EM UMA EDICIAÇÃO TÉRREA OU SOBRADO UTILIZANDO AÇO CA-50 DE 20,0 MM - MONTAGEM | Kg | 1744.81 | 15.31 | BDI 1 | 18.52 | 32313.88
Serviço | 2.1.3.4.4. | COMPOSIÇÃO | CCU - 03.004 | CONCRETAGEM DE PAREDES, FCK = 35 MPA, COM USO DE BOMBA EM EDIFICAÇÃO - LANÇAMENTO, ADENSAMENTO E ACABAMENTO. AF_12/2015 | m³ | 80.95 | 427.17 | BDI 1 | 516.62 | 41820.39
Nível 4 | 2.1.3.5. |  |  | Pilares | [5 empty] | 48075.5
Serviço | 2.1.3.5.1. | SINAPI | 92423 | MONTAGEM E DESMONTAGEM DE FÔRMA DE PILARES RETANGULARES E ESTRUTURAS SIMILARES, PÉ-DIREITO SIMPLES, EM CHAPA DE MADEIRA COMPENSADA RESINADA, 6 UTILIZAÇÕES. AF_09/2020 | M2 | 129.9 | 59.31 | BDI 1 | 71.73 | 9317.73
Serviço | 2.1.3.5.2. | SINAPI | 92759 | ARMAÇÃO DE PILAR OU VIGA DE UMA ESTRUTURA CONVENCIONAL DE CONCRETO ARMADO EM UM EDIFÍCIO DE MÚLTIPLOS PAVIMENTOS UTILIZANDO AÇO CA-60 DE 5,0 MM - MONTAGEM. AF_12/2015 | KG | 123.97 | 18.45 | BDI 1 | 22.31 | 2765.77
Serviço | 2.1.3.5.3. | SINAPI | 92760 | ARMAÇÃO DE PILAR OU VIGA DE UMA ESTRUTURA CONVENCIONAL DE CONCRETO ARMADO EM UM EDIFÍCIO DE MÚLTIPLOS PAVIMENTOS UTILIZANDO AÇO CA-50 DE 6,3 MM - MONTAGEM. AF_12/2015 | KG | 181.79 | 18.12 | BDI 1 | 21.91 | 3983.02
Serviço | 2.1.3.5.4. | SINAPI | 92761 | ARMAÇÃO DE PILAR OU VIGA DE UMA ESTRUTURA CONVENCIONAL DE CONCRETO ARMADO EM UM EDIFÍCIO DE MÚLTIPLOS PAVIMENTOS UTILIZANDO AÇO CA-50 DE 8,0 MM - MONTAGEM. AF_12/2015 | KG | 32 | 17.52 | BDI 1 | 21.19 | 678.08
Serviço | 2.1.3.5.5. | SINAPI | 92762 | ARMAÇÃO DE PILAR OU VIGA DE UMA ESTRUTURA CONVENCIONAL DE CONCRETO ARMADO EM UM EDIFÍCIO DE MÚLTIPLOS PAVIMENTOS UTILIZANDO AÇO CA-50 DE 10,0 MM - MONTAGEM. AF_12/2015 | KG | 265.93 | 15.9 | BDI 1 | 19.23 | 5113.83
Serviço | 2.1.3.5.6. | SINAPI | 92763 | ARMAÇÃO DE PILAR OU VIGA DE UMA ESTRUTURA CONVENCIONAL DE CONCRETO ARMADO EM UM EDIFÍCIO DE MÚLTIPLOS PAVIMENTOS UTILIZANDO AÇO CA-50 DE 12,5 MM - MONTAGEM. AF_12/2015 | KG | 202.23 | 13.52 | BDI 1 | 16.35 | 3306.46
Serviço | 2.1.3.5.7. | SINAPI | 92764 | ARMAÇÃO DE PILAR OU VIGA DE UMA ESTRUTURA CONVENCIONAL DE CONCRETO ARMADO EM UM EDIFÍCIO DE MÚLTIPLOS PAVIMENTOS UTILIZANDO AÇO CA-50 DE 16,0 MM - MONTAGEM. AF_12/2015 | KG | 402.39 | 13.07 | BDI 1 | 15.81 | 6361.79
Serviço | 2.1.3.5.8. | SINAPI | 92765 | ARMAÇÃO DE PILAR OU VIGA DE UMA ESTRUTURA CONVENCIONAL DE CONCRETO ARMADO EM UM EDIFÍCIO DE MÚLTIPLOS PAVIMENTOS UTILIZANDO AÇO CA-50 DE 20,0 MM - MONTAGEM. AF_12/2015 | KG | 363.09 | 14.93 | BDI 1 | 18.06 | 6557.41
Serviço | 2.1.3.5.9. | SINAPI | 92766 | ARMAÇÃO DE PILAR OU VIGA DE UMA ESTRUTURA CONVENCIONAL DE CONCRETO ARMADO EM UM EDIFÍCIO DE MÚLTIPLOS PAVIMENTOS UTILIZANDO AÇO CA-50 DE 25,0 MM - MONTAGEM. AF_12/2015 | KG | 265.86 | 14.7 | BDI 1 | 17.78 | 4726.99
Serviço | 2.1.3.5.10. | COMPOSIÇÃO | CCU - 03.002 | CONCRETAGEM DE PILARES, FCK = 35 MPA, COM USO DE BOMBA EM EDIFICAÇÃO COM SEÇÃO MÉDIA DE PILARES MENOR OU IGUAL A 0,25 M² - LANÇAMENTO, ADENSAMENTO E ACABAMENTO. AF_12/2015 (M3) | m³ | 10.1 | 430.98 | BDI 1 | 521.23 | 5264.42
Nível 4 | 2.1.3.6. |  |  | Vigas | [5 empty] | 22282.17
Serviço | 2.1.3.6.1. | SINAPI | 92460 | MONTAGEM E DESMONTAGEM DE FÔRMA DE VIGA, ESCORAMENTO METÁLICO, PÉ-DIREITO SIMPLES, EM CHAPA DE MADEIRA RESINADA, 6 UTILIZAÇÕES. AF_09/2020 | M2 | 64.6 | 92.41 | BDI 1 | 111.76 | 7219.7
Serviço | 2.1.3.6.2. | SINAPI | 92759 | ARMAÇÃO DE PILAR OU VIGA DE UMA ESTRUTURA CONVENCIONAL DE CONCRETO ARMADO EM UM EDIFÍCIO DE MÚLTIPLOS PAVIMENTOS UTILIZANDO AÇO CA-60 DE 5,0 MM - MONTAGEM. AF_12/2015 | KG | 22.33 | 18.45 | BDI 1 | 22.31 | 498.18
Serviço | 2.1.3.6.3. | SINAPI | 92760 | ARMAÇÃO DE PILAR OU VIGA DE UMA ESTRUTURA CONVENCIONAL DE CONCRETO ARMADO EM UM EDIFÍCIO DE MÚLTIPLOS PAVIMENTOS UTILIZANDO AÇO CA-50 DE 6,3 MM - MONTAGEM. AF_12/2015 | KG | 76.2 | 18.12 | BDI 1 | 21.91 | 1669.54
Serviço | 2.1.3.6.4. | SINAPI | 92761 | ARMAÇÃO DE PILAR OU VIGA DE UMA ESTRUTURA CONVENCIONAL DE CONCRETO ARMADO EM UM EDIFÍCIO DE MÚLTIPLOS PAVIMENTOS UTILIZANDO AÇO CA-50 DE 8,0 MM - MONTAGEM. AF_12/2015 | KG | 26.07 | 17.52 | BDI 1 | 21.19 | 552.42
Serviço | 2.1.3.6.5. | SINAPI | 92762 | ARMAÇÃO DE PILAR OU VIGA DE UMA ESTRUTURA CONVENCIONAL DE CONCRETO ARMADO EM UM EDIFÍCIO DE MÚLTIPLOS PAVIMENTOS UTILIZANDO AÇO CA-50 DE 10,0 MM - MONTAGEM. AF_12/2015 | KG | 141.29 | 15.9 | BDI 1 | 19.23 | 2717.01
Serviço | 2.1.3.6.6. | SINAPI | 92763 | ARMAÇÃO DE PILAR OU VIGA DE UMA ESTRUTURA CONVENCIONAL DE CONCRETO ARMADO EM UM EDIFÍCIO DE MÚLTIPLOS PAVIMENTOS UTILIZANDO AÇO CA-50 DE 12,5 MM - MONTAGEM. AF_12/2015 | KG | 283.12 | 13.52 | BDI 1 | 16.35 | 4629.01
Serviço | 2.1.3.6.7. | SINAPI | 92764 | ARMAÇÃO DE PILAR OU VIGA DE UMA ESTRUTURA CONVENCIONAL DE CONCRETO ARMADO EM UM EDIFÍCIO DE MÚLTIPLOS PAVIMENTOS UTILIZANDO AÇO CA-50 DE 16,0 MM - MONTAGEM. AF_12/2015 | KG | 77.32 | 13.07 | BDI 1 | 15.81 | 1222.43
Serviço | 2.1.3.6.8. | COMPOSIÇÃO | CCU - 03.003 | CONCRETAGEM DE VIGAS E LAJES, FCK=35 MPA, PARA LAJES MACIÇAS OU NERVURADAS COM USO DE BOMBA EM EDIFICAÇÃO COM ÁREA MÉDIA DE LAJES MENOR OU IGUAL A 20 M² - LANÇAMENTO, ADENSAMENTO E ACABAMENTO. AF_12/2015 | m³ | 7.3 | 427.46 | BDI 1 | 516.97 | 3773.88
Nível 4 | 2.1.3.7. |  |  | Lajes | [5 empty] | 70150.01
Serviço | 2.1.3.7.1. | SINAPI | 92518 | MONTAGEM E DESMONTAGEM DE FÔRMA DE LAJE MACIÇA, PÉ-DIREITO SIMPLES, EM CHAPA DE MADEIRA COMPENSADA RESINADA, 6 UTILIZAÇÕES. AF_09/2020 | M2 | 145.4 | 31.18 | BDI 1 | 37.71 | 5483.03
Serviço | 2.1.3.7.2. | SINAPI | 92784 | ARMAÇÃO DE LAJE DE UMA ESTRUTURA CONVENCIONAL DE CONCRETO ARMADO EM UMA EDIFICAÇÃO TÉRREA OU SOBRADO UTILIZANDO AÇO CA-60 DE 5,0 MM - MONTAGEM. AF_12/2015 | KG | 16.63 | 18.98 | BDI 1 | 22.95 | 381.66
Serviço | 2.1.3.7.3. | SINAPI | 92786 | ARMAÇÃO DE LAJE DE UMA ESTRUTURA CONVENCIONAL DE CONCRETO ARMADO EM UMA EDIFICAÇÃO TÉRREA OU SOBRADO UTILIZANDO AÇO CA-50 DE 8,0 MM - MONTAGEM. AF_12/2015 | KG | 1956.04 | 17.76 | BDI 1 | 21.48 | 42015.74
Serviço | 2.1.3.7.4. | SINAPI | 92787 | ARMAÇÃO DE LAJE DE UMA ESTRUTURA CONVENCIONAL DE CONCRETO ARMADO EM UMA EDIFICAÇÃO TÉRREA OU SOBRADO UTILIZANDO AÇO CA-50 DE 10,0 MM - MONTAGEM. AF_12/2015 | KG | 374.52 | 16.03 | BDI 1 | 19.39 | 7261.94
Serviço | 2.1.3.7.5. | COMPOSIÇÃO | CCU - 03.003 | CONCRETAGEM DE VIGAS E LAJES, FCK=35 MPA, PARA LAJES MACIÇAS OU NERVURADAS COM USO DE BOMBA EM EDIFICAÇÃO COM ÁREA MÉDIA DE LAJES MENOR OU IGUAL A 20 M² - LANÇAMENTO, ADENSAMENTO E ACABAMENTO. AF_12/2015 | m³ | 29.03 | 427.46 | BDI 1 | 516.97 | 15007.64
Nível 4 | 2.1.3.8. |  |  | Lajes de Piso | [5 empty] | 56116.62
Serviço | 2.1.3.8.1. | SINAPI | 92784 | ARMAÇÃO DE LAJE DE UMA ESTRUTURA CONVENCIONAL DE CONCRETO ARMADO EM UMA EDIFICAÇÃO TÉRREA OU SOBRADO UTILIZANDO AÇO CA-60 DE 5,0 MM - MONTAGEM. AF_12/2015 | KG | 16.63 | 18.98 | BDI 1 | 22.95 | 381.66
Serviço | 2.1.3.8.2. | SINAPI | 92786 | ARMAÇÃO DE LAJE DE UMA ESTRUTURA CONVENCIONAL DE CONCRETO ARMADO EM UMA EDIFICAÇÃO TÉRREA OU SOBRADO UTILIZANDO AÇO CA-50 DE 8,0 MM - MONTAGEM. AF_12/2015 | KG | 1986.46 | 17.76 | BDI 1 | 21.48 | 42669.16
Serviço | 2.1.3.8.3. | SINAPI | 92787 | ARMAÇÃO DE LAJE DE UMA ESTRUTURA CONVENCIONAL DE CONCRETO ARMADO EM UMA EDIFICAÇÃO TÉRREA OU SOBRADO UTILIZANDO AÇO CA-50 DE 10,0 MM - MONTAGEM. AF_12/2015 | KG | 429.43 | 16.03 | BDI 1 | 19.39 | 8326.65
Serviço | 2.1.3.8.4. | COMPOSIÇÃO | CCU - 03.010 | CONCRETAGEM DE RADIER, PISO OU LAJE SOBRE SOLO, FCK 35 MPA, PARA ESPESSURA DE 15CM - LANÇAMENTO, ADENSAMENTO E ACABAMENTO | m³ | 13 | 301.43 | BDI 1 | 364.55 | 4739.15
Nível 4 | 2.1.3.9. |  |  | Reforço estrutural | [5 empty] | 9116.32
Serviço | 2.1.3.9.1. | SINAPI | 92460 | MONTAGEM E DESMONTAGEM DE FÔRMA DE VIGA, ESCORAMENTO METÁLICO, PÉ-DIREITO SIMPLES, EM CHAPA DE MADEIRA RESINADA, 6 UTILIZAÇÕES. AF_09/2020 | M2 | 14.4 | 92.41 | BDI 1 | 111.76 | 1609.34
Serviço | 2.1.3.9.2. | COMPOSIÇÃO | CCU - 03.042 | ARGAMASSA PARA REFORÇO COM MICROCONCRETO - CONFECÇÃO EM MISTURADOR E LANÇAMENTO MANUAL (PARA APROVAÇÃO DO CALCULISTA) | m³ | 1.6 | 3879.49 | BDI 1 | 4691.86 | 7506.98
Nível 4 | 2.1.3.10. |  |  | Escada 14 | [5 empty] | 17124.15
Serviço | 2.1.3.10.1. | COMPOSIÇÃO | CCU - 03.012 | ESCADA EM CONCRETO ARMADO MOLDADO IN LOCO, FCK 35 MPA, COM 1 LANCE E LAJE PLANA, FÔRMA EM CHAPA DE MADEIRA COMPENSADA RESINADA. | m³ | 4.15 | 2170.71 | BDI 1 | 2625.26 | 10894.83
Serviço | 2.1.3.10.2. | SINAPI | 95945 | ARMAÇÃO DE ESCADA, DE UMA ESTRUTURA CONVENCIONAL DE CONCRETO ARMADO UTILIZANDO AÇO CA-50 DE 8,0 MM - MONTAGEM. AF_11/2020 | KG | 73 | 20.11 | BDI 1 | 24.32 | 1775.36
Serviço | 2.1.3.10.3. | SINAPI | 95946 | ARMAÇÃO DE ESCADA, DE UMA ESTRUTURA CONVENCIONAL DE CONCRETO ARMADO UTILIZANDO AÇO CA-50 DE 10,0 MM - MONTAGEM. AF_11/2020 | KG | 115.98 | 16.88 | BDI 1 | 20.41 | 2367.15
Serviço | 2.1.3.10.4. | SINAPI | 95947 | ARMAÇÃO DE ESCADA, DE UMA ESTRUTURA CONVENCIONAL DE CONCRETO ARMADO UTILIZANDO AÇO CA-50 DE 12,5 MM - MONTAGEM. AF_11/2020 | KG | 127.4 | 13.54 | BDI 1 | 16.38 | 2086.81
Nível 3 | 2.1.4. |  |  | Sala do DIMMER (015.05-20) | [5 empty] | 2719.41
Nível 4 | 2.1.4.1. |  |  | Estrutura Metálica | [5 empty] | 2719.41
Serviço | 2.1.4.1.1. | COMPOSIÇÃO | CCU - 03.013 | VIGA METÁLICA EM PERFIL LAMINADO OU SOLDADO EM AÇO ESTRUTURAL, TIPO "U", COM CONEXÕES PARAFUSADAS, INCLUSOS MÃO DE OBRA, TRANSPORTE E IÇAMENTO UTILIZANDO GUINDASTE - FORNECIMENTO E INSTALAÇÃO. | Kg | 103.51 | 15.69 | BDI 1 | 18.98 | 1964.62 | 24953.43 | 9981.372 | ESTRUTURA METÁLICA
Serviço | 2.1.4.1.2. | COMPOSIÇÃO | CCU - 03.014 | CHAPA 16MM DE AÇO ASTM A36 | Kg | 24.96 | 25 | BDI 1 | 30.24 | 754.79 |  |  | ESTRUTURA METÁLICA
Nível 3 | 2.1.5. |  |  | Torre de refrigeração (015.06-20) | [5 empty] | 86015.07
Nível 4 | 2.1.5.1. |  |  | Estrutura Metálica | [5 empty] | 86015.07
Serviço | 2.1.5.1.1. | COMPOSIÇÃO | CCU - 03.015 | VIGA METÁLICA EM PERFIL LAMINADO OU SOLDADO EM AÇO ESTRUTURAL, TIPO "I", COM CONEXÕES PARAFUSADAS, INCLUSOS MÃO DE OBRA, TRANSPORTE E IÇAMENTO UTILIZANDO GUINDASTE - FORNECIMENTO E INSTALAÇÃO. | Kg | 3791.2 | 17.43 | BDI 1 | 21.08 | 79918.5 |  |  | ESTRUTURA METÁLICA
Serviço | 2.1.5.1.2. | COMPOSIÇÃO | CCU - 03.016 | CHAPA 22,00 MM DE AÇO ASTM A36 (CH 20mm 512x170) | Kg | 196.6 | 25.64 | BDI 1 | 31.01 | 6096.57 |  |  | ESTRUTURA METÁLICA
Nível 3 | 2.1.6. |  |  | Recepção e Informação (015.07-20) | [5 empty] | 13715.95
Nível 4 | 2.1.6.1. |  |  | Estrutura Metálica | [5 empty] | 13715.95
Serviço | 2.1.6.1.1. | COMPOSIÇÃO | CCU - 03.013 | VIGA METÁLICA EM PERFIL LAMINADO OU SOLDADO EM AÇO ESTRUTURAL, TIPO "U", COM CONEXÕES PARAFUSADAS, INCLUSOS MÃO DE OBRA, TRANSPORTE E IÇAMENTO UTILIZANDO GUINDASTE - FORNECIMENTO E INSTALAÇÃO. | Kg | 603.35 | 15.69 | BDI 1 | 18.98 | 11451.58 |  |  | ESTRUTURA METÁLICA
Serviço | 2.1.6.1.2. | COMPOSIÇÃO | CCU - 03.014 | CHAPA 16MM DE AÇO ASTM A36 | Kg | 74.88 | 25 | BDI 1 | 30.24 | 2264.37 | 4794.5 |  | ESTRUTURA METÁLICA
Nível 3 | 2.1.7. |  |  | Rampas saída emergência (015.08-20) | [5 empty] | 676565.85
Nível 4 | 2.1.7.1. |  |  | Fundações Profundas | [5 empty] | 478417.88
Serviço | 2.1.7.1.1. | SINAPI | 100897 | ESTACA ESCAVADA MECANICAMENTE, SEM FLUIDO ESTABILIZANTE, COM 40CM DE DIÂMETRO, CONCRETO LANÇADO POR CAMINHÃO BETONEIRA (EXCLUSIVE MOBILIZAÇÃO E DESMOBILIZAÇÃO). AF_01/2020 | M | 1561.84 | 89.14 | BDI 1 | 107.81 | 168381.97
Serviço | 2.1.7.1.2. | SINAPI | 95584 | MONTAGEM DE ARMADURA TRANSVERSAL DE ESTACAS DE SEÇÃO CIRCULAR, DIÂMETRO = 6,3 MM. AF_11/2016 | KG | 2438.49 | 18.26 | BDI 1 | 22.08 | 53841.86
Serviço | 2.1.7.1.3. | SINAPI | 95578 | MONTAGEM DE ARMADURA LONGITUDINAL/TRANSVERSAL DE ESTACAS DE SEÇÃO CIRCULAR, DIÂMETRO = 12,5 MM. AF_11/2016 | KG | 15253.92 | 13.77 | BDI 1 | 16.65 | 253977.77
Serviço | 2.1.7.1.4. | SINAPI | 95601 | ARRASAMENTO MECANICO DE ESTACA DE CONCRETO ARMADO, DIAMETROS DE ATÉ 40 CM. AF_05/2021 | UN | 132 | 13.88 | BDI 1 | 16.79 | 2216.28
Nível 4 | 2.1.7.2. |  |  | Cortina projetada | [5 empty] | 3993.52
Serviço | 2.1.7.2.1. | COMPOSIÇÃO | CCU - 03.017 | CONCRETO PROJETADO VIA SECA FCK = 25 MPa APLICADO EM SUPERFÍCIES INCLINADAS E VERTICAIS | m³ | 8.87 | 200.7 | BDI 1 | 242.73 | 2153.02
Serviço | 2.1.7.2.2. | COMPOSIÇÃO | CCU - 03.018 | ARMAÇÃO PARA CORTINA PROJETADA COM TELA 5x5 CM FIO = 2,77 MM - FORNECIMENTO E ISNTALAÇÃO | kg | 225 | 6.76 | BDI 1 | 8.18 | 1840.5
Nível 4 | 2.1.7.3. |  |  | Vigas coroamento + Vigas da rampa | [5 empty] | 80107.58
Serviço | 2.1.7.3.1. | SINAPI | 92460 | MONTAGEM E DESMONTAGEM DE FÔRMA DE VIGA, ESCORAMENTO METÁLICO, PÉ-DIREITO SIMPLES, EM CHAPA DE MADEIRA RESINADA, 6 UTILIZAÇÕES. AF_09/2020 | M2 | 149.82 | 92.41 | BDI 1 | 111.76 | 16743.88
Serviço | 2.1.7.3.2. | SINAPI | 92760 | ARMAÇÃO DE PILAR OU VIGA DE UMA ESTRUTURA CONVENCIONAL DE CONCRETO ARMADO EM UM EDIFÍCIO DE MÚLTIPLOS PAVIMENTOS UTILIZANDO AÇO CA-50 DE 6,3 MM - MONTAGEM. AF_12/2015 | KG | 568.65 | 18.12 | BDI 1 | 21.91 | 12459.12
Serviço | 2.1.7.3.3. | SINAPI | 92761 | ARMAÇÃO DE PILAR OU VIGA DE UMA ESTRUTURA CONVENCIONAL DE CONCRETO ARMADO EM UM EDIFÍCIO DE MÚLTIPLOS PAVIMENTOS UTILIZANDO AÇO CA-50 DE 8,0 MM - MONTAGEM. AF_12/2015 | KG | 197.11 | 17.52 | BDI 1 | 21.19 | 4176.76
Serviço | 2.1.7.3.4. | SINAPI | 92762 | ARMAÇÃO DE PILAR OU VIGA DE UMA ESTRUTURA CONVENCIONAL DE CONCRETO ARMADO EM UM EDIFÍCIO DE MÚLTIPLOS PAVIMENTOS UTILIZANDO AÇO CA-50 DE 10,0 MM - MONTAGEM. AF_12/2015 | KG | 185.1 | 15.9 | BDI 1 | 19.23 | 3559.47
Serviço | 2.1.7.3.5. | SINAPI | 92763 | ARMAÇÃO DE PILAR OU VIGA DE UMA ESTRUTURA CONVENCIONAL DE CONCRETO ARMADO EM UM EDIFÍCIO DE MÚLTIPLOS PAVIMENTOS UTILIZANDO AÇO CA-50 DE 12,5 MM - MONTAGEM. AF_12/2015 | KG | 795.44 | 13.52 | BDI 1 | 16.35 | 13005.44
Serviço | 2.1.7.3.6. | SINAPI | 92764 | ARMAÇÃO DE PILAR OU VIGA DE UMA ESTRUTURA CONVENCIONAL DE CONCRETO ARMADO EM UM EDIFÍCIO DE MÚLTIPLOS PAVIMENTOS UTILIZANDO AÇO CA-50 DE 16,0 MM - MONTAGEM. AF_12/2015 | KG | 760.59 | 13.07 | BDI 1 | 15.81 | 12024.93
Serviço | 2.1.7.3.7. | SINAPI | 92765 | ARMAÇÃO DE PILAR OU VIGA DE UMA ESTRUTURA CONVENCIONAL DE CONCRETO ARMADO EM UM EDIFÍCIO DE MÚLTIPLOS PAVIMENTOS UTILIZANDO AÇO CA-50 DE 20,0 MM - MONTAGEM. AF_12/2015 | KG | 387.16 | 14.93 | BDI 1 | 18.06 | 6992.11
Serviço | 2.1.7.3.8. | COMPOSIÇÃO | CCU - 03.003 | CONCRETAGEM DE VIGAS E LAJES, FCK=35 MPA, PARA LAJES MACIÇAS OU NERVURADAS COM USO DE BOMBA EM EDIFICAÇÃO COM ÁREA MÉDIA DE LAJES MENOR OU IGUAL A 20 M² - LANÇAMENTO, ADENSAMENTO E ACABAMENTO. AF_12/2015 | m³ | 21.56 | 427.46 | BDI 1 | 516.97 | 11145.87
Nível 4 | 2.1.7.4. |  |  | Lajes | [5 empty] | 71401.42
Serviço | 2.1.7.4.1. | SINAPI | 92518 | MONTAGEM E DESMONTAGEM DE FÔRMA DE LAJE MACIÇA, PÉ-DIREITO SIMPLES, EM CHAPA DE MADEIRA COMPENSADA RESINADA, 6 UTILIZAÇÕES. AF_09/2020 | M2 | 184.24 | 31.18 | BDI 1 | 37.71 | 6947.69
Serviço | 2.1.7.4.2. | SINAPI | 92786 | ARMAÇÃO DE LAJE DE UMA ESTRUTURA CONVENCIONAL DE CONCRETO ARMADO EM UMA EDIFICAÇÃO TÉRREA OU SOBRADO UTILIZANDO AÇO CA-50 DE 8,0 MM - MONTAGEM. AF_12/2015 | KG | 1149.85 | 17.76 | BDI 1 | 21.48 | 24698.78
Serviço | 2.1.7.4.3. | SINAPI | 92787 | ARMAÇÃO DE LAJE DE UMA ESTRUTURA CONVENCIONAL DE CONCRETO ARMADO EM UMA EDIFICAÇÃO TÉRREA OU SOBRADO UTILIZANDO AÇO CA-50 DE 10,0 MM - MONTAGEM. AF_12/2015 | KG | 800.25 | 16.03 | BDI 1 | 19.39 | 15516.85
Serviço | 2.1.7.4.4. | SINAPI | 92788 | ARMAÇÃO DE LAJE DE UMA ESTRUTURA CONVENCIONAL DE CONCRETO ARMADO EM UMA EDIFICAÇÃO TÉRREA OU SOBRADO UTILIZANDO AÇO CA-50 DE 12,5 MM - MONTAGEM. AF_12/2015 | KG | 546.98 | 13.6 | BDI 1 | 16.45 | 8997.82
Serviço | 2.1.7.4.5. | COMPOSIÇÃO | CCU - 03.003 | CONCRETAGEM DE VIGAS E LAJES, FCK=35 MPA, PARA LAJES MACIÇAS OU NERVURADAS COM USO DE BOMBA EM EDIFICAÇÃO COM ÁREA MÉDIA DE LAJES MENOR OU IGUAL A 20 M² - LANÇAMENTO, ADENSAMENTO E ACABAMENTO. AF_12/2015 | m³ | 29.48 | 427.46 | BDI 1 | 516.97 | 15240.28
Nível 4 | 2.1.7.5. |  |  | Lajes de Piso | [5 empty] | 42645.45
Serviço | 2.1.7.5.1. | SINAPI | 97093 | ARMAÇÃO PARA EXECUÇÃO DE RADIER, COM USO DE TELA Q-283. AF_09/2017 | KG | 1159.84 | 23.3 | BDI 1 | 28.18 | 32684.29
Serviço | 2.1.7.5.2. | COMPOSIÇÃO | CCU - 03.010 | CONCRETAGEM DE RADIER, PISO OU LAJE SOBRE SOLO, FCK 35 MPA, PARA ESPESSURA DE 15CM - LANÇAMENTO, ADENSAMENTO E ACABAMENTO | m³ | 25.89 | 301.43 | BDI 1 | 364.55 | 9438.2
Serviço | 2.1.7.5.3. | SINAPI | 97087 | CAMADA SEPARADORA PARA EXECUÇÃO DE RADIER, EM LONA PLÁSTICA. AF_09/2017 | M2 | 258.89 | 1.67 | BDI 1 | 2.02 | 522.96
Nível 3 | 2.1.8. |  |  | Drenagem de águas pluviais | [5 empty] | 1675.52
Nível 4 | 2.1.8.1. |  |  | Tubulações e conexões de PVC | [5 empty] | 1675.52
Serviço | 2.1.8.1.1. | COMPOSIÇÃO | CCU - 05.001 | DRENO TIPO BARBACÃ D=50mm EM ESTRUTURA DE CONTENÇÃO DE ENCOSTA - FORNECIMENTO E INSTALAÇÃO | un | 64 | 21.65 | BDI 1 | 26.18 | 1675.52
Nível 3 | 2.1.9. |  |  | Metálica escada 02 (015.09-20) | [5 empty] | 99550.42
Nível 4 | 2.1.9.1. |  |  | Estruturas metálicas | [5 empty] | 99550.42
Serviço | 2.1.9.1.1. | COMPOSIÇÃO | CCU - 03.021 | PERFIL C100x50x17x2 - FORNECIMENTO E INSTALAÇÃO | kg | 36.45 | 21.96 | BDI 1 | 26.56 | 968.11 |  |  | ESTRUTURA METÁLICA
Serviço | 2.1.9.1.2. | COMPOSIÇÃO | CCU - 03.022 | PERFIL W250x32.7 - FORNECIMENTO E INSTALAÇÃO INCLUSO CANTONEIRAS | kg | 958.71 | 16.24 | BDI 1 | 19.64 | 18829.06 |  |  | ESTRUTURA METÁLICA
Serviço | 2.1.9.1.3. | COMPOSIÇÃO | CCU - 03.019 | CHAPA CH4.8 (3/16") - FORNECIMENTO E INSTALAÇÃO | kg | 1283.06 | 45.45 | BDI 1 | 54.97 | 70529.81 |  |  | ESTRUTURA METÁLICA
Serviço | 2.1.9.1.4. | COMPOSIÇÃO | CCU - 03.020 | CHAPA CH9.5 (3/8") - FORNECIMENTO E INSTALAÇÃO | kg | 46.36 | 45.5 | BDI 1 | 55.03 | 2551.19 |  |  | ESTRUTURA METÁLICA
Serviço | 2.1.9.1.5. | SINAPI | 100727 | PINTURA COM TINTA EPOXÍDICA DE FUNDO PULVERIZADA SOBRE PERFIL METÁLICO EXECUTADO EM FÁBRICA (POR DEMÃO). AF_01/2020_P | M2 | 106.28 | 13.36 | BDI 1 | 16.16 | 1717.48
Serviço | 2.1.9.1.6. | SINAPI | 100752 | PINTURA COM TINTA EPOXÍDICA DE ACABAMENTO APLICADA A ROLO OU PINCEL SOBRE PERFIL METÁLICO EXECUTADO EM FÁBRICA (02 DEMÃOS). AF_01/2020 | M2 | 106.28 | 38.55 | BDI 1 | 46.62 | 4954.77
Nível 3 | 2.1.10. |  |  | Metálica escada 05 (015.10-20) | [5 empty] | 430140.68
Nível 4 | 2.1.10.1. |  |  | Estruturas metálicas | [5 empty] | 430140.68
Serviço | 2.1.10.1.1. | COMPOSIÇÃO | CCU - 03.021 | PERFIL C100x50x17x2 - FORNECIMENTO E INSTALAÇÃO | kg | 389.13 | 21.96 | BDI 1 | 26.56 | 10335.29 |  |  | ESTRUTURA METÁLICA
Serviço | 2.1.10.1.2. | COMPOSIÇÃO | CCU - 03.026 | PERFIL W250x15 - FORNECIMENTO E INSTALAÇÃO INCLUSO CANTONEIRAS | kg | 533.45 | 16.24 | BDI 1 | 19.64 | 10476.96 |  |  | ESTRUTURA METÁLICA
Serviço | 2.1.10.1.3. | COMPOSIÇÃO | CCU - 03.027 | PERFIL W250x31,3 - FORNECIMENTO E INSTALAÇÃO INCLUSO CANTONEIRAS | kg | 2965.8 | 16.24 | BDI 1 | 19.64 | 58248.31 |  |  | ESTRUTURA METÁLICA
Serviço | 2.1.10.1.4. | COMPOSIÇÃO | CCU - 03.022 | PERFIL W250x32.7 - FORNECIMENTO E INSTALAÇÃO INCLUSO CANTONEIRAS | kg | 548.06 | 16.24 | BDI 1 | 19.64 | 10763.9 |  |  | ESTRUTURA METÁLICA
Serviço | 2.1.10.1.5. | COMPOSIÇÃO | CCU - 03.028 | PERFIL W310x28,3 - FORNECIMENTO E INSTALAÇÃO INCLUSO CANTONEIRAS | kg | 810.65 | 16.24 | BDI 1 | 19.64 | 15921.17 |  |  | ESTRUTURA METÁLICA
Serviço | 2.1.10.1.6. | COMPOSIÇÃO | CCU - 03.029 | PERFIL W310x32.7 - FORNECIMENTO E INSTALAÇÃO INCLUSO CANTONEIRAS | kg | 209.83 | 16.24 | BDI 1 | 19.64 | 4121.06 |  |  | ESTRUTURA METÁLICA
Serviço | 2.1.10.1.7. | COMPOSIÇÃO | CCU - 03.030 | PERFIL W410x60 - FORNECIMENTO E INSTALAÇÃO INCLUSO CANTONEIRAS | kg | 801.02 | 16.24 | BDI 1 | 19.64 | 15732.03 |  |  | ESTRUTURA METÁLICA
Serviço | 2.1.10.1.8. | COMPOSIÇÃO | CCU - 03.019 | CHAPA CH4.8 (3/16") - FORNECIMENTO E INSTALAÇÃO | kg | 4554.84 | 45.45 | BDI 1 | 54.97 | 250379.55 |  |  | ESTRUTURA METÁLICA
Serviço | 2.1.10.1.9. | COMPOSIÇÃO | CCU - 03.023 | CHAPA CH6.4 (1/4") - FORNECIMENTO E INSTALAÇÃO | kg | 79.81 | 45.06 | BDI 1 | 54.5 | 4349.65 |  |  | ESTRUTURA METÁLICA
Serviço | 2.1.10.1.10. | COMPOSIÇÃO | CCU - 03.024 | CHAPA CH8.0 (5/16") - FORNECIMENTO E INSTALAÇÃO | kg | 69.97 | 45.5 | BDI 1 | 55.03 | 3850.45 |  |  | ESTRUTURA METÁLICA
Serviço | 2.1.10.1.11. | COMPOSIÇÃO | CCU - 03.020 | CHAPA CH9.5 (3/8") - FORNECIMENTO E INSTALAÇÃO | kg | 238.79 | 45.5 | BDI 1 | 55.03 | 13140.61 |  |  | ESTRUTURA METÁLICA
Serviço | 2.1.10.1.12. | COMPOSIÇÃO | CCU - 03.025 | CHAPA CH10.0 (3/8") - FORNECIMENTO E INSTALAÇÃO | kg | 19.32 | 45.5 | BDI 1 | 55.03 | 1063.18 |  |  | ESTRUTURA METÁLICA
Serviço | 2.1.10.1.13. | SINAPI | 100727 | PINTURA COM TINTA EPOXÍDICA DE FUNDO PULVERIZADA SOBRE PERFIL METÁLICO EXECUTADO EM FÁBRICA (POR DEMÃO). AF_01/2020_P | M2 | 505.87 | 13.36 | BDI 1 | 16.16 | 8174.86
Serviço | 2.1.10.1.14. | SINAPI | 100752 | PINTURA COM TINTA EPOXÍDICA DE ACABAMENTO APLICADA A ROLO OU PINCEL SOBRE PERFIL METÁLICO EXECUTADO EM FÁBRICA (02 DEMÃOS). AF_01/2020 | M2 | 505.87 | 38.55 | BDI 1 | 46.62 | 23583.66
Nível 3 | 2.1.11. |  |  | Met. Urdimento e Proscenio (015.11-20) | [5 empty] | 161108.82
Nível 4 | 2.1.11.1. |  |  | Estruturas metálicas | [5 empty] | 161108.82
Serviço | 2.1.11.1.1. | COMPOSIÇÃO | CCU - 03.033 | PERFIL W150x13 - FORNECIMENTO E INSTALAÇÃO INCLUSO CANTONEIRAS | kg | 493.85 | 16.24 | BDI 1 | 19.64 | 9699.21 |  |  | ESTRUTURA METÁLICA
Serviço | 2.1.11.1.2. | COMPOSIÇÃO | CCU - 03.034 | PERFIL W150x22.5 - FORNECIMENTO E INSTALAÇÃO INCLUSO CANTONEIRAS | kg | 1085.73 | 16.24 | BDI 1 | 19.64 | 21323.74 |  |  | ESTRUTURA METÁLICA
Serviço | 2.1.11.1.3. | COMPOSIÇÃO | CCU - 03.035 | PERFIL W200x15 - FORNECIMENTO E INSTALAÇÃO INCLUSO CANTONEIRAS | kg | 281.11 | 16.24 | BDI 1 | 19.64 | 5521 |  |  | ESTRUTURA METÁLICA
Serviço | 2.1.11.1.4. | COMPOSIÇÃO | CCU - 03.022 | PERFIL W250x32.7 - FORNECIMENTO E INSTALAÇÃO INCLUSO CANTONEIRAS | kg | 4286.59 | 16.24 | BDI 1 | 19.64 | 84188.63 |  |  | ESTRUTURA METÁLICA
Serviço | 2.1.11.1.5. | COMPOSIÇÃO | CCU - 03.023 | CHAPA CH6.4 (1/4") - FORNECIMENTO E INSTALAÇÃO | kg | 145.68 | 45.06 | BDI 1 | 54.5 | 7939.56 |  |  | ESTRUTURA METÁLICA
Serviço | 2.1.11.1.6. | COMPOSIÇÃO | CCU - 03.031 | CHAPA CH12.7 (1/2") - FORNECIMENTO E INSTALAÇÃO | kg | 238.39 | 45.22 | BDI 1 | 54.69 | 13037.55 |  |  | ESTRUTURA METÁLICA
Serviço | 2.1.11.1.7. | COMPOSIÇÃO | CCU - 03.032 | CHAPA CH 19.0 (3/4") - FORNECIMENTO E INSTALAÇÃO | kg | 82.33 | 47.69 | BDI 1 | 57.68 | 4748.79 |  |  | ESTRUTURA METÁLICA
Serviço | 2.1.11.1.8. | SINAPI | 100727 | PINTURA COM TINTA EPOXÍDICA DE FUNDO PULVERIZADA SOBRE PERFIL METÁLICO EXECUTADO EM FÁBRICA (POR DEMÃO). AF_01/2020_P | M2 | 233.36 | 13.36 | BDI 1 | 16.16 | 3771.1
Serviço | 2.1.11.1.9. | SINAPI | 100752 | PINTURA COM TINTA EPOXÍDICA DE ACABAMENTO APLICADA A ROLO OU PINCEL SOBRE PERFIL METÁLICO EXECUTADO EM FÁBRICA (02 DEMÃOS). AF_01/2020 | M2 | 233.36 | 38.55 | BDI 1 | 46.62 | 10879.24
Nível 3 | 2.1.12. |  |  | 4º Subsolo (015.12-20) | [5 empty] | 10013.15
Nível 4 | 2.1.12.1. |  |  | Demolição concreto armado | [5 empty] | 96.56
Serviço | 2.1.12.1.1. | SINAPI | 97629 | DEMOLIÇÃO DE LAJES, DE FORMA MECANIZADA COM MARTELETE, SEM REAPROVEITAMENTO. AF_12/2017 | M3 | 0.75 | 106.46 | BDI 1 | 128.75 | 96.56
Nível 4 | 2.1.12.2. |  |  | Estruturas de concreto armado - Paredes de concreto | [5 empty] | 7543.04
Serviço | 2.1.12.2.1. | SINAPI | 92423 | MONTAGEM E DESMONTAGEM DE FÔRMA DE PILARES RETANGULARES E ESTRUTURAS SIMILARES, PÉ-DIREITO SIMPLES, EM CHAPA DE MADEIRA COMPENSADA RESINADA, 6 UTILIZAÇÕES. AF_09/2020 | M2 | 29.12 | 59.31 | BDI 1 | 71.73 | 2088.78
Serviço | 2.1.12.2.2. | COMPOSIÇÃO | CCU - 03.038 | ARMAÇÃO DE PAREDE DE UMA ESTRUTURA CONVENCIONAL DE CONCRETO ARMADO EM UMA EDICIAÇÃO TÉRREA OU SOBRADO UTILIZANDO AÇO CA-50 DE 6,3 MM - MONTAGEM | kg | 35.48 | 18.95 | BDI 1 | 22.92 | 813.2
Serviço | 2.1.12.2.3. | COMPOSIÇÃO | CCU - 03.005 | ARMAÇÃO DE PAREDE DE UMA ESTRUTURA CONVENCIONAL DE CONCRETO ARMADO EM UMA EDICIAÇÃO TÉRREA OU SOBRADO UTILIZANDO AÇO CA-50 DE 8,0 MM - MONTAGEM | Kg | 62.57 | 19.04 | BDI 1 | 23.03 | 1440.99
Serviço | 2.1.12.2.4. | COMPOSIÇÃO | CCU - 03.009 | ARMAÇÃO DE PAREDE DE UMA ESTRUTURA CONVENCIONAL DE CONCRETO ARMADO EM UMA EDICIAÇÃO TÉRREA OU SOBRADO UTILIZANDO AÇO CA-50 DE 12,5 MM - MONTAGEM | Kg | 79.18 | 16.32 | BDI 1 | 19.74 | 1563.01
Serviço | 2.1.12.2.5. | COMPOSIÇÃO | CCU - 03.037 | CONCRETAGEM DE PAREDES, FCK = 20 MPA, COM USO DE BOMBA EM EDIFICAÇÃO - LANÇAMENTO, ADENSAMENTO E ACABAMENTO. AF_12/2015 | m³ | 3.45 | 392.35 | BDI 1 | 474.51 | 1637.06
Nível 4 | 2.1.12.3. |  |  | Lajes de Piso | [5 empty] | 2373.55
Serviço | 2.1.12.3.1. | SINAPI | 93358 | ESCAVAÇÃO MANUAL DE VALA COM PROFUNDIDADE MENOR OU IGUAL A 1,30 M. AF_02/2021 | M3 | 0.8 | 69.66 | BDI 1 | 84.25 | 67.4
Serviço | 2.1.12.3.2. | SINAPI | 95241 | LASTRO DE CONCRETO MAGRO, APLICADO EM PISOS, LAJES SOBRE SOLO OU RADIERS, ESPESSURA DE 5 CM. AF_07/2016 | M2 | 4 | 27.92 | BDI 1 | 33.77 | 135.08
Serviço | 2.1.12.3.3. | SINAPI | 92787 | ARMAÇÃO DE LAJE DE UMA ESTRUTURA CONVENCIONAL DE CONCRETO ARMADO EM UMA EDIFICAÇÃO TÉRREA OU SOBRADO UTILIZANDO AÇO CA-50 DE 10,0 MM - MONTAGEM. AF_12/2015 | KG | 98.18 | 16.03 | BDI 1 | 19.39 | 1903.71
Serviço | 2.1.12.3.4. | COMPOSIÇÃO | CCU - 03.036 | CONCRETAGEM DE RADIER, PISO OU LAJE SOBRE SOLO, FCK 20 MPA, PARA ESPESSURA DE 15 CM - LANÇAMENTO, ADENSAMENTO E ACABAMENTO. | m³ | 0.6 | 368.45 | BDI 1 | 445.6 | 267.36
Nível 3 | 2.1.13. |  |  | Reforço estrutural | [5 empty] | 786.02
Serviço | 2.1.13.0.1. | SINAPI | 92763 | ARMAÇÃO DE PILAR OU VIGA DE UMA ESTRUTURA CONVENCIONAL DE CONCRETO ARMADO EM UM EDIFÍCIO DE MÚLTIPLOS PAVIMENTOS UTILIZANDO AÇO CA-50 DE 12,5 MM - MONTAGEM. AF_12/2015 | KG | 28.17 | 13.52 | BDI 1 | 16.35 | 460.58
Serviço | 2.1.13.0.2. | COMPOSIÇÃO | CCU - 03.011 | ARGAMASSA PARA REPAROS E GRAUTEAMENTO - CONFECÇÃO EM MISTURADOR E LANÇAMENTO MANUAL (PARA APROVAÇÃO DO CALCULISTA) | m³ | 0.07 | 2860.87 | BDI 1 | 3459.94 | 242.2
Serviço | 2.1.13.0.3. | SINAPI | 100973 | CARGA, MANOBRA E DESCARGA DE SOLOS E MATERIAIS GRANULARES EM CAMINHÃO BASCULANTE 6 M³ - CARGA COM PÁ CARREGADEIRA (CAÇAMBA DE 1,7 A 2,8 M³ / 128 HP) E DESCARGA LIVRE (UNIDADE: M3). AF_07/2020 | M3 | 0.8 | 6.55 | BDI 1 | 7.92 | 6.34
Serviço | 2.1.13.0.4. | SINAPI | 100947 | TRANSPORTE COM CAMINHÃO CARROCERIA 9T, EM VIA URBANA PAVIMENTADA, DMT ATÉ 30KM (UNIDADE: TXKM). AF_07/2020 | TXKM | 43.2 | 1.47 | BDI 1 | 1.78 | 76.9
Nível 3 | 2.1.14. |  |  | 3º Subsolo (015.13-20) | [5 empty] | 315569.48
Serviço | 2.1.14.0.1. | COMPOSIÇÃO | CCU - 03.039 | DESMONTAGEM DE ESTRUTURA METÁLICA COM RETIRADA DE SOLDA E CORTE DE PEÇAS POR MEIO DE LIXADEIRA | m² | 36.71 | 8.4 | BDI 1 | 10.16 | 372.97
Serviço | 2.1.14.0.2. | SINAPI | 97627 | DEMOLIÇÃO DE PILARES E VIGAS EM CONCRETO ARMADO, DE FORMA MECANIZADA COM MARTELETE, SEM REAPROVEITAMENTO. AF_12/2017 | M3 | 5.22 | 242.66 | BDI 1 | 293.47 | 1531.91
Serviço | 2.1.14.0.3. | SINAPI | 97629 | DEMOLIÇÃO DE LAJES, DE FORMA MECANIZADA COM MARTELETE, SEM REAPROVEITAMENTO. AF_12/2017 | M3 | 5.43 | 106.46 | BDI 1 | 128.75 | 699.11
Serviço | 2.1.14.0.4. | SINAPI | 100947 | TRANSPORTE COM CAMINHÃO CARROCERIA 9T, EM VIA URBANA PAVIMENTADA, DMT ATÉ 30KM (UNIDADE: TXKM). AF_07/2020 | TXKM | 884.25 | 1.47 | BDI 1 | 1.78 | 1573.97
Serviço | 2.1.14.0.5. | SINAPI | 92460 | MONTAGEM E DESMONTAGEM DE FÔRMA DE VIGA, ESCORAMENTO METÁLICO, PÉ-DIREITO SIMPLES, EM CHAPA DE MADEIRA RESINADA, 6 UTILIZAÇÕES. AF_09/2020 | M2 | 218.43 | 92.41 | BDI 1 | 111.76 | 24411.74
Serviço | 2.1.14.0.6. | SINAPI | 92760 | ARMAÇÃO DE PILAR OU VIGA DE UMA ESTRUTURA CONVENCIONAL DE CONCRETO ARMADO EM UM EDIFÍCIO DE MÚLTIPLOS PAVIMENTOS UTILIZANDO AÇO CA-50 DE 6,3 MM - MONTAGEM. AF_12/2015 | KG | 486.08 | 18.12 | BDI 1 | 21.91 | 10650.01
Serviço | 2.1.14.0.7. | SINAPI | 92761 | ARMAÇÃO DE PILAR OU VIGA DE UMA ESTRUTURA CONVENCIONAL DE CONCRETO ARMADO EM UM EDIFÍCIO DE MÚLTIPLOS PAVIMENTOS UTILIZANDO AÇO CA-50 DE 8,0 MM - MONTAGEM. AF_12/2015 | KG | 904.56 | 17.52 | BDI 1 | 21.19 | 19167.63
Serviço | 2.1.14.0.8. | SINAPI | 92762 | ARMAÇÃO DE PILAR OU VIGA DE UMA ESTRUTURA CONVENCIONAL DE CONCRETO ARMADO EM UM EDIFÍCIO DE MÚLTIPLOS PAVIMENTOS UTILIZANDO AÇO CA-50 DE 10,0 MM - MONTAGEM. AF_12/2015 | KG | 204.23 | 15.9 | BDI 1 | 19.23 | 3927.34
Serviço | 2.1.14.0.9. | SINAPI | 92763 | ARMAÇÃO DE PILAR OU VIGA DE UMA ESTRUTURA CONVENCIONAL DE CONCRETO ARMADO EM UM EDIFÍCIO DE MÚLTIPLOS PAVIMENTOS UTILIZANDO AÇO CA-50 DE 12,5 MM - MONTAGEM. AF_12/2015 | KG | 789.05 | 13.52 | BDI 1 | 16.35 | 12900.97
Serviço | 2.1.14.0.10. | SINAPI | 92764 | ARMAÇÃO DE PILAR OU VIGA DE UMA ESTRUTURA CONVENCIONAL DE CONCRETO ARMADO EM UM EDIFÍCIO DE MÚLTIPLOS PAVIMENTOS UTILIZANDO AÇO CA-50 DE 16,0 MM - MONTAGEM. AF_12/2015 | KG | 67.85 | 13.07 | BDI 1 | 15.81 | 1072.71
Serviço | 2.1.14.0.11. | SINAPI | 92765 | ARMAÇÃO DE PILAR OU VIGA DE UMA ESTRUTURA CONVENCIONAL DE CONCRETO ARMADO EM UM EDIFÍCIO DE MÚLTIPLOS PAVIMENTOS UTILIZANDO AÇO CA-50 DE 20,0 MM - MONTAGEM. AF_12/2015 | KG | 382.23 | 14.93 | BDI 1 | 18.06 | 6903.07
Serviço | 2.1.14.0.12. | SINAPI | 92766 | ARMAÇÃO DE PILAR OU VIGA DE UMA ESTRUTURA CONVENCIONAL DE CONCRETO ARMADO EM UM EDIFÍCIO DE MÚLTIPLOS PAVIMENTOS UTILIZANDO AÇO CA-50 DE 25,0 MM - MONTAGEM. AF_12/2015 | KG | 1753.12 | 14.7 | BDI 1 | 17.78 | 31170.47
Serviço | 2.1.14.0.13. | SINAPI | 92725 | CONCRETAGEM DE VIGAS E LAJES, FCK=20 MPA, PARA LAJES MACIÇAS OU NERVURADAS COM USO DE BOMBA EM EDIFICAÇÃO COM ÁREA MÉDIA DE LAJES MENOR OU IGUAL A 20 M² - LANÇAMENTO, ADENSAMENTO E ACABAMENTO. AF_12/2015 | M3 | 0.48 | 392.64 | BDI 1 | 474.86 | 227.93
Serviço | 2.1.14.0.14. | COMPOSIÇÃO | CCU - 03.003 | CONCRETAGEM DE VIGAS E LAJES, FCK=35 MPA, PARA LAJES MACIÇAS OU NERVURADAS COM USO DE BOMBA EM EDIFICAÇÃO COM ÁREA MÉDIA DE LAJES MENOR OU IGUAL A 20 M² - LANÇAMENTO, ADENSAMENTO E ACABAMENTO. AF_12/2015 | m³ | 39.46 | 427.46 | BDI 1 | 516.97 | 20399.64
Serviço | 2.1.14.0.15. | SINAPI | 92518 | MONTAGEM E DESMONTAGEM DE FÔRMA DE LAJE MACIÇA, PÉ-DIREITO SIMPLES, EM CHAPA DE MADEIRA COMPENSADA RESINADA, 6 UTILIZAÇÕES. AF_09/2020 | M2 | 258.55 | 31.18 | BDI 1 | 37.71 | 9749.92
Serviço | 2.1.14.0.16. | SINAPI | 92785 | ARMAÇÃO DE LAJE DE UMA ESTRUTURA CONVENCIONAL DE CONCRETO ARMADO EM UMA EDIFICAÇÃO TÉRREA OU SOBRADO UTILIZANDO AÇO CA-50 DE 6,3 MM - MONTAGEM. AF_12/2015 | KG | 816.59 | 18.5 | BDI 1 | 22.37 | 18267.12
Serviço | 2.1.14.0.17. | SINAPI | 92786 | ARMAÇÃO DE LAJE DE UMA ESTRUTURA CONVENCIONAL DE CONCRETO ARMADO EM UMA EDIFICAÇÃO TÉRREA OU SOBRADO UTILIZANDO AÇO CA-50 DE 8,0 MM - MONTAGEM. AF_12/2015 | KG | 1453.6 | 17.76 | BDI 1 | 21.48 | 31223.33
Serviço | 2.1.14.0.18. | SINAPI | 92787 | ARMAÇÃO DE LAJE DE UMA ESTRUTURA CONVENCIONAL DE CONCRETO ARMADO EM UMA EDIFICAÇÃO TÉRREA OU SOBRADO UTILIZANDO AÇO CA-50 DE 10,0 MM - MONTAGEM. AF_12/2015 | KG | 740.4 | 16.03 | BDI 1 | 19.39 | 14356.36
Serviço | 2.1.14.0.19. | SINAPI | 92788 | ARMAÇÃO DE LAJE DE UMA ESTRUTURA CONVENCIONAL DE CONCRETO ARMADO EM UMA EDIFICAÇÃO TÉRREA OU SOBRADO UTILIZANDO AÇO CA-50 DE 12,5 MM - MONTAGEM. AF_12/2015 | KG | 439.13 | 13.6 | BDI 1 | 16.45 | 7223.69
Serviço | 2.1.14.0.20. | SINAPI | 92789 | ARMAÇÃO DE LAJE DE UMA ESTRUTURA CONVENCIONAL DE CONCRETO ARMADO EM UMA EDIFICAÇÃO TÉRREA OU SOBRADO UTILIZANDO AÇO CA-50 DE 16,0 MM - MONTAGEM. AF_12/2015 | KG | 247.75 | 13.06 | BDI 1 | 15.79 | 3911.97
Serviço | 2.1.14.0.21. | COMPOSIÇÃO | CCU - 03.003 | CONCRETAGEM DE VIGAS E LAJES, FCK=35 MPA, PARA LAJES MACIÇAS OU NERVURADAS COM USO DE BOMBA EM EDIFICAÇÃO COM ÁREA MÉDIA DE LAJES MENOR OU IGUAL A 20 M² - LANÇAMENTO, ADENSAMENTO E ACABAMENTO. AF_12/2015 | m³ | 46.54 | 427.46 | BDI 1 | 516.97 | 24059.78
Serviço | 2.1.14.0.22. | SINAPI | 92762 | ARMAÇÃO DE PILAR OU VIGA DE UMA ESTRUTURA CONVENCIONAL DE CONCRETO ARMADO EM UM EDIFÍCIO DE MÚLTIPLOS PAVIMENTOS UTILIZANDO AÇO CA-50 DE 10,0 MM - MONTAGEM. AF_12/2015 | KG | 180.09 | 15.9 | BDI 1 | 19.23 | 3463.13
Serviço | 2.1.14.0.23. | SINAPI | 92763 | ARMAÇÃO DE PILAR OU VIGA DE UMA ESTRUTURA CONVENCIONAL DE CONCRETO ARMADO EM UM EDIFÍCIO DE MÚLTIPLOS PAVIMENTOS UTILIZANDO AÇO CA-50 DE 12,5 MM - MONTAGEM. AF_12/2015 | KG | 125.19 | 13.52 | BDI 1 | 16.35 | 2046.86
Serviço | 2.1.14.0.24. | COMPOSIÇÃO | CCU - 03.011 | ARGAMASSA PARA REPAROS E GRAUTEAMENTO - CONFECÇÃO EM MISTURADOR E LANÇAMENTO MANUAL (PARA APROVAÇÃO DO CALCULISTA) | m³ | 19.15 | 2860.87 | BDI 1 | 3459.94 | 66257.85
Nível 3 | 2.1.15. |  |  | 2º subsolo (015.14-20) | [5 empty] | 1748.89
Nível 4 | 2.1.15.1. |  |  | Demolição concreto armado | [5 empty] | 957.23
Serviço | 2.1.15.1.1. | COMPOSIÇÃO | CCU - 03.039 | DESMONTAGEM DE ESTRUTURA METÁLICA COM RETIRADA DE SOLDA E CORTE DE PEÇAS POR MEIO DE LIXADEIRA | m² | 20.21 | 8.4 | BDI 1 | 10.16 | 205.33
Serviço | 2.1.15.1.2. | SINAPI | 97629 | DEMOLIÇÃO DE LAJES, DE FORMA MECANIZADA COM MARTELETE, SEM REAPROVEITAMENTO. AF_12/2017 | M3 | 5.84 | 106.46 | BDI 1 | 128.75 | 751.9
Nível 4 | 2.1.15.2. |  |  | Remoções | [5 empty] | 791.66
Serviço | 2.1.15.2.1. | SINAPI | 100947 | TRANSPORTE COM CAMINHÃO CARROCERIA 9T, EM VIA URBANA PAVIMENTADA, DMT ATÉ 30KM (UNIDADE: TXKM). AF_07/2020 | TXKM | 444.75 | 1.47 | BDI 1 | 1.78 | 791.66
Nível 3 | 2.1.16. |  |  | Estruturas de concreto armado - vigas | [5 empty] | 8477.05
Serviço | 2.1.16.0.1. | SINAPI | 92460 | MONTAGEM E DESMONTAGEM DE FÔRMA DE VIGA, ESCORAMENTO METÁLICO, PÉ-DIREITO SIMPLES, EM CHAPA DE MADEIRA RESINADA, 6 UTILIZAÇÕES. AF_09/2020 | M2 | 15.54 | 92.41 | BDI 1 | 111.76 | 1736.75
Serviço | 2.1.16.0.2. | SINAPI | 92760 | ARMAÇÃO DE PILAR OU VIGA DE UMA ESTRUTURA CONVENCIONAL DE CONCRETO ARMADO EM UM EDIFÍCIO DE MÚLTIPLOS PAVIMENTOS UTILIZANDO AÇO CA-50 DE 6,3 MM - MONTAGEM. AF_12/2015 | KG | 39.4 | 18.12 | BDI 1 | 21.91 | 863.25
Serviço | 2.1.16.0.3. | SINAPI | 92761 | ARMAÇÃO DE PILAR OU VIGA DE UMA ESTRUTURA CONVENCIONAL DE CONCRETO ARMADO EM UM EDIFÍCIO DE MÚLTIPLOS PAVIMENTOS UTILIZANDO AÇO CA-50 DE 8,0 MM - MONTAGEM. AF_12/2015 | KG | 2.35 | 17.52 | BDI 1 | 21.19 | 49.8
Serviço | 2.1.16.0.4. | SINAPI | 92762 | ARMAÇÃO DE PILAR OU VIGA DE UMA ESTRUTURA CONVENCIONAL DE CONCRETO ARMADO EM UM EDIFÍCIO DE MÚLTIPLOS PAVIMENTOS UTILIZANDO AÇO CA-50 DE 10,0 MM - MONTAGEM. AF_12/2015 | KG | 16.21 | 15.9 | BDI 1 | 19.23 | 311.72
Serviço | 2.1.16.0.5. | SINAPI | 92725 | CONCRETAGEM DE VIGAS E LAJES, FCK=20 MPA, PARA LAJES MACIÇAS OU NERVURADAS COM USO DE BOMBA EM EDIFICAÇÃO COM ÁREA MÉDIA DE LAJES MENOR OU IGUAL A 20 M² - LANÇAMENTO, ADENSAMENTO E ACABAMENTO. AF_12/2015 | M3 | 2.24 | 392.64 | BDI 1 | 474.86 | 1063.69
Nível 4 | 2.1.16.1. |  |  | Reforço estrutural | [5 empty] | 4451.84
Serviço | 2.1.16.1.1. | SINAPI | 92760 | ARMAÇÃO DE PILAR OU VIGA DE UMA ESTRUTURA CONVENCIONAL DE CONCRETO ARMADO EM UM EDIFÍCIO DE MÚLTIPLOS PAVIMENTOS UTILIZANDO AÇO CA-50 DE 6,3 MM - MONTAGEM. AF_12/2015 | KG | 13.65 | 18.12 | BDI 1 | 21.91 | 299.07
Serviço | 2.1.16.1.2. | SINAPI | 92786 | ARMAÇÃO DE LAJE DE UMA ESTRUTURA CONVENCIONAL DE CONCRETO ARMADO EM UMA EDIFICAÇÃO TÉRREA OU SOBRADO UTILIZANDO AÇO CA-50 DE 8,0 MM - MONTAGEM. AF_12/2015 | KG | 38.93 | 17.76 | BDI 1 | 21.48 | 836.22
Serviço | 2.1.16.1.3. | SINAPI | 92787 | ARMAÇÃO DE LAJE DE UMA ESTRUTURA CONVENCIONAL DE CONCRETO ARMADO EM UMA EDIFICAÇÃO TÉRREA OU SOBRADO UTILIZANDO AÇO CA-50 DE 10,0 MM - MONTAGEM. AF_12/2015 | KG | 71.78 | 16.03 | BDI 1 | 19.39 | 1391.81
Serviço | 2.1.16.1.4. | SINAPI | 92763 | ARMAÇÃO DE PILAR OU VIGA DE UMA ESTRUTURA CONVENCIONAL DE CONCRETO ARMADO EM UM EDIFÍCIO DE MÚLTIPLOS PAVIMENTOS UTILIZANDO AÇO CA-50 DE 12,5 MM - MONTAGEM. AF_12/2015 | KG | 35.19 | 13.52 | BDI 1 | 16.35 | 575.36
Serviço | 2.1.16.1.5. | COMPOSIÇÃO | CCU - 03.011 | ARGAMASSA PARA REPAROS E GRAUTEAMENTO - CONFECÇÃO EM MISTURADOR E LANÇAMENTO MANUAL (PARA APROVAÇÃO DO CALCULISTA) | m³ | 0.39 | 2860.87 | BDI 1 | 3459.94 | 1349.38
Nível 3 | 2.1.17. |  |  | 1º Subsolo (015.15-20) | [5 empty] | 82055.48
Nível 4 | 2.1.17.1. |  |  | Demolição de concreto armado | [5 empty] | 23727.15
Serviço | 2.1.17.1.1. | SINAPI | 97648 | REMOÇÃO DE PROTEÇÃO TÉRMICA PARA COBERTURA EM EPS, DE FORMA MANUAL, SEM REAPROVEITAMENTO. AF_12/2017 | M2 | 874.25 | 1.7 | BDI 1 | 2.06 | 1800.96
Serviço | 2.1.17.1.2. | SINAPI | 95875 | TRANSPORTE COM CAMINHÃO BASCULANTE DE 10 M³, EM VIA URBANA PAVIMENTADA, DMT ATÉ 30 KM (UNIDADE: M3XKM). AF_07/2020 | M3XKM | 10491 | 1.73 | BDI 1 | 2.09 | 21926.19
Nível 4 | 2.1.17.2. |  |  | Estruturas de concreto armado | [5 empty] | 32201.7
Serviço | 2.1.17.2.1. | SINAPI | 92518 | MONTAGEM E DESMONTAGEM DE FÔRMA DE LAJE MACIÇA, PÉ-DIREITO SIMPLES, EM CHAPA DE MADEIRA COMPENSADA RESINADA, 6 UTILIZAÇÕES. AF_09/2020 | M2 | 139.9 | 31.18 | BDI 1 | 37.71 | 5275.63
Serviço | 2.1.17.2.2. | COMPOSIÇÃO | CCU - 03.041 | PREENCHIMENTO DE ARQUIBANCADA COM EPS - FORNECIMENTO E INSTALAÇÃO | kg | 482 | 18.28 | BDI 1 | 22.11 | 10657.02
Serviço | 2.1.17.2.3. | COMPOSIÇÃO | CCU - 03.003 | CONCRETAGEM DE VIGAS E LAJES, FCK=35 MPA, PARA LAJES MACIÇAS OU NERVURADAS COM USO DE BOMBA EM EDIFICAÇÃO COM ÁREA MÉDIA DE LAJES MENOR OU IGUAL A 20 M² - LANÇAMENTO, ADENSAMENTO E ACABAMENTO. AF_12/2015 | m³ | 31.47 | 427.46 | BDI 1 | 516.97 | 16269.05
Nível 4 | 2.1.17.3. |  |  | Reforço estrutural | [5 empty] | 4310.63
Serviço | 2.1.17.3.1. | SINAPI | 92761 | ARMAÇÃO DE PILAR OU VIGA DE UMA ESTRUTURA CONVENCIONAL DE CONCRETO ARMADO EM UM EDIFÍCIO DE MÚLTIPLOS PAVIMENTOS UTILIZANDO AÇO CA-50 DE 8,0 MM - MONTAGEM. AF_12/2015 | KG | 43.06 | 17.52 | BDI 1 | 21.19 | 912.44
Serviço | 2.1.17.3.2. | SINAPI | 92764 | ARMAÇÃO DE PILAR OU VIGA DE UMA ESTRUTURA CONVENCIONAL DE CONCRETO ARMADO EM UM EDIFÍCIO DE MÚLTIPLOS PAVIMENTOS UTILIZANDO AÇO CA-50 DE 16,0 MM - MONTAGEM. AF_12/2015 | KG | 39.45 | 13.07 | BDI 1 | 15.81 | 623.7
Serviço | 2.1.17.3.3. | SINAPI | 92765 | ARMAÇÃO DE PILAR OU VIGA DE UMA ESTRUTURA CONVENCIONAL DE CONCRETO ARMADO EM UM EDIFÍCIO DE MÚLTIPLOS PAVIMENTOS UTILIZANDO AÇO CA-50 DE 20,0 MM - MONTAGEM. AF_12/2015 | KG | 78.91 | 14.93 | BDI 1 | 18.06 | 1425.11
Serviço | 2.1.17.3.4. | COMPOSIÇÃO | CCU - 03.011 | ARGAMASSA PARA REPAROS E GRAUTEAMENTO - CONFECÇÃO EM MISTURADOR E LANÇAMENTO MANUAL (PARA APROVAÇÃO DO CALCULISTA) | m³ | 0.39 | 2860.87 | BDI 1 | 3459.94 | 1349.38
Nível 4 | 2.1.17.4. |  |  | Isolamento acústico (Preenchimento EPS) | [5 empty] | 21816
Serviço | 2.1.17.4.1. | COMPOSIÇÃO | CCU - 03.040 | PREENCHIMENTO DE ARQUIBANCADA COM EPS - FORNECIMENTO E INSTALAÇÃO | m² | 360 | 50.11 | BDI 1 | 60.6 | 21816
Nível 3 | 2.1.18. |  |  | Térreo (015.16-20) | [5 empty] | 7592.22
Nível 4 | 2.1.18.1. |  |  | Demolição de concreto armado | [5 empty] | 298.97
Serviço | 2.1.18.1.1. | SINAPI | 97629 | DEMOLIÇÃO DE LAJES, DE FORMA MECANIZADA COM MARTELETE, SEM REAPROVEITAMENTO. AF_12/2017 | M3 | 1.14 | 106.46 | BDI 1 | 128.75 | 146.78
Serviço | 2.1.18.1.2. | SINAPI | 100947 | TRANSPORTE COM CAMINHÃO CARROCERIA 9T, EM VIA URBANA PAVIMENTADA, DMT ATÉ 30KM (UNIDADE: TXKM). AF_07/2020 | TXKM | 85.5 | 1.47 | BDI 1 | 1.78 | 152.19
Nível 4 | 2.1.18.2. |  |  | Estruturas de concreto armado | [5 empty] | 2617.89
Serviço | 2.1.18.2.1. | SINAPI | 92518 | MONTAGEM E DESMONTAGEM DE FÔRMA DE LAJE MACIÇA, PÉ-DIREITO SIMPLES, EM CHAPA DE MADEIRA COMPENSADA RESINADA, 6 UTILIZAÇÕES. AF_09/2020 | M2 | 1.8 | 31.18 | BDI 1 | 37.71 | 67.88
Serviço | 2.1.18.2.2. | SINAPI | 92769 | ARMAÇÃO DE LAJE DE UMA ESTRUTURA CONVENCIONAL DE CONCRETO ARMADO EM UM EDIFÍCIO DE MÚLTIPLOS PAVIMENTOS UTILIZANDO AÇO CA-50 DE 6,3 MM - MONTAGEM. AF_12/2015 | KG | 15.62 | 17.1 | BDI 1 | 20.68 | 323.02
Serviço | 2.1.18.2.3. | SINAPI | 92770 | ARMAÇÃO DE LAJE DE UMA ESTRUTURA CONVENCIONAL DE CONCRETO ARMADO EM UM EDIFÍCIO DE MÚLTIPLOS PAVIMENTOS UTILIZANDO AÇO CA-50 DE 8,0 MM - MONTAGEM. AF_12/2015 | KG | 10.94 | 16.73 | BDI 1 | 20.23 | 221.32
Serviço | 2.1.18.2.4. | SINAPI | 92771 | ARMAÇÃO DE LAJE DE UMA ESTRUTURA CONVENCIONAL DE CONCRETO ARMADO EM UM EDIFÍCIO DE MÚLTIPLOS PAVIMENTOS UTILIZANDO AÇO CA-50 DE 10,0 MM - MONTAGEM. AF_12/2015 | KG | 36.49 | 15.28 | BDI 1 | 18.48 | 674.34
Serviço | 2.1.18.2.5. | SINAPI | 92772 | ARMAÇÃO DE LAJE DE UMA ESTRUTURA CONVENCIONAL DE CONCRETO ARMADO EM UM EDIFÍCIO DE MÚLTIPLOS PAVIMENTOS UTILIZANDO AÇO CA-50 DE 12,5 MM - MONTAGEM. AF_12/2015 | KG | 16.95 | 13.06 | BDI 1 | 15.79 | 267.64
Serviço | 2.1.18.2.6. | SINAPI | 92725 | CONCRETAGEM DE VIGAS E LAJES, FCK=20 MPA, PARA LAJES MACIÇAS OU NERVURADAS COM USO DE BOMBA EM EDIFICAÇÃO COM ÁREA MÉDIA DE LAJES MENOR OU IGUAL A 20 M² - LANÇAMENTO, ADENSAMENTO E ACABAMENTO. AF_12/2015 | M3 | 2.24 | 392.64 | BDI 1 | 474.86 | 1063.69
Nível 4 | 2.1.18.3. |  |  | Reforço estrutural | [5 empty] | 4675.36
Serviço | 2.1.18.3.1. | SINAPI | 92761 | ARMAÇÃO DE PILAR OU VIGA DE UMA ESTRUTURA CONVENCIONAL DE CONCRETO ARMADO EM UM EDIFÍCIO DE MÚLTIPLOS PAVIMENTOS UTILIZANDO AÇO CA-50 DE 8,0 MM - MONTAGEM. AF_12/2015 | KG | 46.22 | 17.52 | BDI 1 | 21.19 | 979.4
Serviço | 2.1.18.3.2. | SINAPI | 92766 | ARMAÇÃO DE PILAR OU VIGA DE UMA ESTRUTURA CONVENCIONAL DE CONCRETO ARMADO EM UM EDIFÍCIO DE MÚLTIPLOS PAVIMENTOS UTILIZANDO AÇO CA-50 DE 25,0 MM - MONTAGEM. AF_12/2015 | KG | 165.06 | 14.7 | BDI 1 | 17.78 | 2934.77
Serviço | 2.1.18.3.3. | COMPOSIÇÃO | CCU - 03.011 | ARGAMASSA PARA REPAROS E GRAUTEAMENTO - CONFECÇÃO EM MISTURADOR E LANÇAMENTO MANUAL (PARA APROVAÇÃO DO CALCULISTA) | m³ | 0.22 | 2860.87 | BDI 1 | 3459.94 | 761.19
Nível 2 | 2.2. |  |  | ARQUITETURA E ELEMENTOS DE URBANISMO | [5 empty] | 8932984.92
Nível 3 | 2.2.1. |  |  | Paredes | [5 empty] | 178082.1
Serviço | 2.2.1.0.1. | COMPOSIÇÃO | CPU_ARQ-004 | Parede sistema Drywall composta por dupla chapa de gesso acartonado RF espessura 15 mm, em cada face, sem acabamento. Com preenchimento com lã de rocha de 90 mm. Inclui montante e guia em aço galvanizado perfil “C” de 90 mm | m² | 267.02 | 213.01 | BDI 1 | 257.61 | 68787.02
Serviço | 2.2.1.0.2. | SINAPI | 87491 | ALVENARIA DE VEDAÇÃO DE BLOCOS CERÂMICOS FURADOS NA VERTICAL DE 14X19X39CM (ESPESSURA 14CM) DE PAREDES COM ÁREA LÍQUIDA MAIOR OU IGUAL A 6M² COM VÃOS E ARGAMASSA DE ASSENTAMENTO COM PREPARO EM BETONEIRA. AF_06/2014 | M2 | 518.23 | 76.96 | BDI 1 | 93.08 | 48236.85
Serviço | 2.2.1.0.3. | COMPOSIÇÃO | CPU_ARQ-151 | Parede drywall com chapas de gesso ST e preenchimento em lã de rocha | m² | 134.72 | 141.79 | BDI 1 | 171.48 | 23101.79
Serviço | 2.2.1.0.4. | COMPOSIÇÃO | CPU_ARQ-152 | Parede drywall com chapas de gesso RU e preenchimento em lã de rocha | m² | 186.72 | 168.08 | BDI 1 | 203.28 | 37956.44
Nível 3 | 2.2.2. |  |  | Divisórias | [5 empty] | 12775.18
Serviço | 2.2.2.0.1. | TCPO | 06.102.000030.SER | Divisória sanitária de mármore e=3 cm assentada com argamassa 1:3 | M2 | 20.41 | 484.98 | BDI 1 | 586.53 | 11971.08
Serviço | 2.2.2.0.2. | COMPOSIÇÃO | CPU_ARQ-219 | Restauro de divisória de granitina branca | m² | 2.88 | 230.86 | BDI 1 | 279.2 | 804.1 |  |  | RESTAURO DE PISOS, SOLEIRAS, DIVISÓRIAS, PAREDES, BANCADAS, BANCOS, BALCÕES E POLTRONAS
Nível 3 | 2.2.3. |  |  | Esquadrias | [5 empty] | 384543.76
Serviço | 2.2.3.0.1. | COMPOSIÇÃO | CPU_ARQ-165 | PLM102- Porta laminada madeira - 01 folha, abrir 90 x 210 | un | 2 | 939.27 | BDI 1 | 1135.95 | 2271.9
Serviço | 2.2.3.0.2. | COMPOSIÇÃO | CPU_ARQ-166 | PLM102- Porta laminada madeira 01 folha, abrir 90 x 210 com fresta de 1,5cm na parte inferior | un | 2 | 939.27 | BDI 1 | 1135.95 | 2271.9
Serviço | 2.2.3.0.3. | COMPOSIÇÃO | CPU_ARQ-167 | PLM103- Porta laminada madeira 01 folha com barra PNE, abrir 90 x 210 | un | 1 | 1504.25 | BDI 1 | 1819.24 | 1819.24
Serviço | 2.2.3.0.4. | COMPOSIÇÃO | CPU_ARQ-168 | PLM104- Porta laminada madeira 02 folhas, abrir 70 x 210 | un | 1 | 7468.05 | BDI 1 | 9031.86 | 9031.86
Serviço | 2.2.3.0.5. | COMPOSIÇÃO | CPU_ARQ-169 | PLB101- Porta laminada branca 01 folha, abrir 80 x 210 | un | 4 | 852.1 | BDI 1 | 1030.53 | 4122.12
Serviço | 2.2.3.0.6. | COMPOSIÇÃO | CPU_ARQ-170 | PLB101- Porta laminada branca 01 folha, abrir 80 x 210 com fresta de 1,5cm na parte inferior | un | 8 | 852.1 | BDI 1 | 1030.53 | 8244.24
Serviço | 2.2.3.0.7. | COMPOSIÇÃO | CPU_ARQ-171 | PLB102- Porta laminada branca 01 folha, abrir 90 x 210 | un | 2 | 939.27 | BDI 1 | 1135.95 | 2271.9
Serviço | 2.2.3.0.8. | COMPOSIÇÃO | CPU_ARQ-172 | PLB102- Porta laminada branca 01 folha, abrir 90 x 210 com fresta de 1,5cm na parte inferior | un | 5 | 939.27 | BDI 1 | 1135.95 | 5679.75
Serviço | 2.2.3.0.9. | COMPOSIÇÃO | CPU_ARQ-173 | PLB103- Porta laminada branca 01 folha com barra PNE, abrir 90 x 210, com fresta de 1,5cm na parte inferior | un | 2 | 1504.25 | BDI 1 | 1819.24 | 3638.48
Serviço | 2.2.3.0.10. | COMPOSIÇÃO | CPU_ARQ-174 | PLB105 - Porta laminada branca de correr 01 folha, abrir 80 x 210 com fresta de 1,5cm na parte inferior | un | 1 | 1242.54 | BDI 1 | 1502.73 | 1502.73
Serviço | 2.2.3.0.11. | COMPOSIÇÃO | CPU_ARQ-175 | PLB112- Porta laminada branca de abrir 02 folhas, abrir 150 x 210 | un | 1 | 9746.31 | BDI 1 | 11787.19 | 11787.19
Serviço | 2.2.3.0.12. | COMPOSIÇÃO | CPU_ARQ-176 | PCF102- Porta corta fogo 01 folha, abrir 100 x 210 | un | 4 | 2254.09 | BDI 1 | 2726.1 | 10904.4
Serviço | 2.2.3.0.13. | COMPOSIÇÃO | CPU_ARQ-177 | PCF105- Porta corta fogo 02 folhas, abrir 95 x 210 | un | 1 | 6426.53 | BDI 1 | 7772.25 | 7772.25
Serviço | 2.2.3.0.14. | COMPOSIÇÃO | CPU_ARQ-178 | PCF108- Porta corta fogo 02 folhas, abrir 120 x 210 | un | 2 | 6992.15 | BDI 1 | 8456.31 | 16912.62
Serviço | 2.2.3.0.15. | COMPOSIÇÃO | CPU_ARQ-179 | PCF109- Porta corta fogo 02 folhas, abrir 150 x 210 | un | 1 | 6210.76 | BDI 1 | 7511.29 | 7511.29
Serviço | 2.2.3.0.16. | COMPOSIÇÃO | CPU_ARQ-180 | PSA101- Porta laminado ts amarela 01 folha, abrir 90 x 180 com barra PNE/Instalado | un | 3 | 2387.59 | BDI 1 | 2887.55 | 8662.65
Serviço | 2.2.3.0.17. | COMPOSIÇÃO | CPU_ARQ-181 | PSB101- Porta laminado ts branca 01 folha, abrir 80 x 175/Instalado | un | 7 | 1945.74 | BDI 1 | 2353.18 | 16472.26
Serviço | 2.2.3.0.18. | COMPOSIÇÃO | CPU_ARQ-182 | PAC105- porta acústica 02 folhas, abrir 80 x 210 | un | 2 | 10237.2 | BDI 1 | 12380.87 | 24761.74
Serviço | 2.2.3.0.19. | COMPOSIÇÃO | CPU_ARQ-183 | PAC106- porta acústica 02 folhas, abrir 100 x 210 | un | 2 | 10917.61 | BDI 1 | 13203.76 | 26407.52
Serviço | 2.2.3.0.20. | COMPOSIÇÃO | CPU_ARQ-184 | PAC107- porta acústica 02 folhas, abrir 120 x 210 | un | 1 | 13141.16 | BDI 1 | 15892.92 | 15892.92
Serviço | 2.2.3.0.21. | COMPOSIÇÃO | CPU_ARQ-185 | PAC108 - Porta acústica 02 folhas, abrir 150 x 210 | un | 1 | 5878.73 | BDI 1 | 7109.74 | 7109.74
Serviço | 2.2.3.0.22. | COMPOSIÇÃO | CPU_ARQ-186 | PAC111 - Porta acústica 01 folha, abrir 80 x 210 | un | 4 | 6996.34 | BDI 1 | 8461.37 | 33845.48
Serviço | 2.2.3.0.23. | COMPOSIÇÃO | CPU_ARQ-187 | PAC112 - Porta acústica 01 folha, abrir 90 x 210 | un | 4 | 7268.3 | BDI 1 | 8790.28 | 35161.12
Serviço | 2.2.3.0.24. | COMPOSIÇÃO | CPU_ARQ-188 | PAC113 - Porta acústica 01 folha, abrir 80 x 195 | un | 2 | 6996.34 | BDI 1 | 8461.37 | 16922.74
Serviço | 2.2.3.0.25. | COMPOSIÇÃO | CPU_ARQ-189 | PCA001- Porta acústica corta fogo 02 folhas, abrir 117,5 x 235 cm | un | 2 | 16530.38 | BDI 1 | 19991.84 | 39983.68
Serviço | 2.2.3.0.26. | COMPOSIÇÃO | CPU_ARQ-190 | POA102- Portão acústico 01 folha, correr 485 x 220 | un | 1 | 36269 | BDI 1 | 43863.73 | 43863.73
Serviço | 2.2.3.0.27. | COMPOSIÇÃO | CPU_ARQ-191 | JFE101- Janela de ferro Fixa 665 X 110 / 233 | un | 1 | 4555.65 | BDI 1 | 5509.6 | 5509.6
Serviço | 2.2.3.0.28. | COMPOSIÇÃO | CPU_ARQ-192 | JFE102- Janela de ferro Fixa Abrir 370 X 110 / 233 | un | 1 | 5287.3 | BDI 1 | 6394.46 | 6394.46
Serviço | 2.2.3.0.29. | COMPOSIÇÃO | CPU_ARQ-193 | JFE103- Janela de ferro - Fixa Abrir 340 X 110 / 233 | un | 1 | 5287.3 | BDI 1 | 6394.46 | 6394.46
Serviço | 2.2.3.0.30. | COMPOSIÇÃO | CPU_ARQ-194 | PAA101- Porta Acústica de Aço 01 folha, abrir 90 X 210 | un | 1 | 1173.96 | BDI 1 | 1419.79 | 1419.79
Nível 3 | 2.2.4. |  |  | Esquadrias a restaurar | [5 empty] | 77278.04
Serviço | 2.2.4.0.1. | COMPOSIÇÃO | CPU_ARQ-195 | PAC002 - Porta acústica revestida em couro 02 folhas, 117,5 X 235 | un | 2 | 4062.99 | BDI 1 | 4913.78 | 9827.56 |  |  | ESQUADRIA A RESTAURAR
Serviço | 2.2.4.0.2. | COMPOSIÇÃO | CPU_ARQ-196 | PSA001 - Porta laminado estrutural TS amarelo 01 folha, abrir 80 x 180 | un | 3 | 2370.58 | BDI 1 | 2866.98 | 8600.94 |  |  | ESQUADRIA A RESTAURAR
Serviço | 2.2.4.0.3. | COMPOSIÇÃO | CPU_ARQ-197 | PLM001 - Porta laminada madeira - 1 folha, abrir 80 x 210 | un | 5 | 948.54 | BDI 1 | 1147.16 | 5735.8 |  |  | ESQUADRIA A RESTAURAR
Serviço | 2.2.4.0.4. | COMPOSIÇÃO | CPU_ARQ-198 | PLM002 - Porta laminada madeira - 01 folha, abrir 80 x 195 com aumento de altura em 15 cm (altura final 210) | un | 3 | 948.54 | BDI 1 | 1147.16 | 3441.48 |  |  | ESQUADRIA A RESTAURAR
Serviço | 2.2.4.0.5. | COMPOSIÇÃO | CPU_ARQ-199 | PLM004 - Porta laminada madeira 02 folhas, abrir 61 x 210 | un | 1 | 1787.27 | BDI 1 | 2161.52 | 2161.52 |  |  | ESQUADRIA A RESTAURAR
Serviço | 2.2.4.0.6. | COMPOSIÇÃO | CPU_ARQ-200 | PLM005 - Porta laminada madeira 02 folhas, abrir 80 x 210 | un | 2 | 1897.07 | BDI 1 | 2294.32 | 4588.64 |  |  | ESQUADRIA A RESTAURAR
Serviço | 2.2.4.0.7. | COMPOSIÇÃO | CPU_ARQ-201 | PLA002 - Porta laminada amarela 01 folha, abrir 70 x 210 com fresta de 1,5cm na parte inferior | un | 3 | 941.15 | BDI 1 | 1138.23 | 3414.69 |  |  | ESQUADRIA A RESTAURAR
Serviço | 2.2.4.0.8. | COMPOSIÇÃO | CPU_ARQ-202 | PLA003 - Porta laminada amarela 01 folha, abrir 80 x 210 com fresta de 1,5 cm na parte inferior | un | 1 | 948.54 | BDI 1 | 1147.16 | 1147.16 |  |  | ESQUADRIA A RESTAURAR
Serviço | 2.2.4.0.9. | COMPOSIÇÃO | CPU_ARQ-203 | PLA004 - Porta laminada amarela 01 folha, pivotante 80 x 210 | un | 1 | 948.54 | BDI 1 | 1147.16 | 1147.16 |  |  | ESQUADRIA A RESTAURAR
Serviço | 2.2.4.0.10. | COMPOSIÇÃO | CPU_ARQ-204 | PLA004 - Porta laminada amarela - 01 folha pivotante 80 x 210 com fresta de 1,5 cm na parte inferior | un | 1 | 948.54 | BDI 1 | 1147.16 | 1147.16 |  |  | ESQUADRIA A RESTAURAR
Serviço | 2.2.4.0.11. | COMPOSIÇÃO | CPU_ARQ-205 | PLA008 - Porta laminada amarela - 01 folha abrir 80 x 205 com fresta de 1,5cm na parte inferior | un | 2 | 948.54 | BDI 1 | 1147.16 | 2294.32 |  |  | ESQUADRIA A RESTAURAR
Serviço | 2.2.4.0.12. | COMPOSIÇÃO | CPU_ARQ-206 | PLB001 - Porta laminada branca - 01 folha abrir 80 x 210 com fresta de 1,5 cm na parte inferior | un | 1 | 948.54 | BDI 1 | 1147.16 | 1147.16 |  |  | ESQUADRIA A RESTAURAR
Serviço | 2.2.4.0.13. | COMPOSIÇÃO | CPU_ARQ-207 | PLB004 - Porta laminada branca - 01 folha abrir 100 x 210 com fresta de 1,5cm na parte inferior. | un | 1 | 1071.59 | BDI 1 | 1295.98 | 1295.98 |  |  | ESQUADRIA A RESTAURAR
Serviço | 2.2.4.0.14. | COMPOSIÇÃO | CPU_ARQ-208 | PVD001 - Porta vidro - 02 folhas pivotantes 77 x 210 | un | 2 | 1162.35 | BDI 1 | 1405.75 | 2811.5 |  |  | ESQUADRIA A RESTAURAR
Serviço | 2.2.4.0.15. | COMPOSIÇÃO | CPU_ARQ-209 | PCO002 - Porta revestida em couro - 05 folhas pivotante 116 x 263 | un | 1 | 1109.27 | BDI 1 | 1341.55 | 1341.55 |  |  | ESQUADRIA A RESTAURAR
Serviço | 2.2.4.0.16. | COMPOSIÇÃO | CPU_ARQ-210 | PFE003 - Porta de ferro 02 folhas, abrir 80 x 210 | un | 2 | 1912.81 | BDI 1 | 2313.35 | 4626.7 |  |  | ESQUADRIA A RESTAURAR
Serviço | 2.2.4.0.17. | COMPOSIÇÃO | CPU_ARQ-211 | PFE004 - Porta de ferro 02 folhas, abrir 125 x 210 | un | 1 | 2891.82 | BDI 1 | 3497.37 | 3497.37 |  |  | ESQUADRIA A RESTAURAR
Serviço | 2.2.4.0.18. | COMPOSIÇÃO | CPU_ARQ-212 | PFE007- Porta de ferro 02 folhas, abrir 91 x 195 | un | 1 | 2010.71 | BDI 1 | 2431.75 | 2431.75 |  |  | ESQUADRIA A RESTAURAR
Serviço | 2.2.4.0.19. | COMPOSIÇÃO | CPU_ARQ-213 | JFE001- Janela de ferro Fixa 585 x 110/233 | un | 1 | 3985.25 | BDI 1 | 4819.76 | 4819.76 |  |  | ESQUADRIA A RESTAURAR
Serviço | 2.2.4.0.20. | COMPOSIÇÃO | CPU_ARQ-214 | JFE002 - Janela de ferro Fixa 776 x 110/233 | un | 1 | 5244.21 | BDI 1 | 6342.35 | 6342.35 |  |  | ESQUADRIA A RESTAURAR
Serviço | 2.2.4.0.21. | COMPOSIÇÃO | CPU_ARQ-215 | JFE003 - Janela de ferro Fixa 665 x 110/233 | un | 1 | 4512.56 | BDI 1 | 5457.49 | 5457.49 |  |  | ESQUADRIA A RESTAURAR
Nível 3 | 2.2.5. |  |  | Cobertura | [5 empty] | 349722.2
Serviço | 2.2.5.0.1. | COMPOSIÇÃO | CPU_ARQ-273 | Cobertura em vidro para fechamento superior dos vãos existentes nos tuneis das saídas de emergência da Sala Martins Pena - conforme projeto arquitetônico | un | 2 | 144585 | BDI 1 | 174861.1 | 349722.2
Nível 3 | 2.2.6. |  |  | Impermeabilizações | [5 empty] | 1158255.79
Serviço | 2.2.6.0.1. | TCPO | 10.104.000120.SER | Impermeabilização de superfície interna de reservatório enterrado, não sujeito à pressão freática, à base de argamassa rígida | M2 | 717.98 | 44 | BDI 1 | 53.21 | 38203.72
Serviço | 2.2.6.0.2. | SINAPI | 98546 | IMPERMEABILIZAÇÃO DE SUPERFÍCIE COM MANTA ASFÁLTICA, UMA CAMADA, INCLUSIVE APLICAÇÃO DE PRIMER ASFÁLTICO, E=3MM. AF_06/2018 | M2 | 1123.19 | 85.02 | BDI 1 | 102.82 | 115486.4
Serviço | 2.2.6.0.3. | SINAPI | 87755 | CONTRAPISO EM ARGAMASSA TRAÇO 1:4 (CIMENTO E AREIA), PREPARO MECÂNICO COM BETONEIRA 400 L, APLICADO EM ÁREAS MOLHADAS SOBRE IMPERMEABILIZAÇÃO, ACABAMENTO NÃO REFORÇADO, ESPESSURA 3CM. AF_07/2021 | M2 | 2065.24 | 41.21 | BDI 1 | 49.84 | 102931.56
Serviço | 2.2.6.0.4. | SINAPI | 98557 | IMPERMEABILIZAÇÃO DE SUPERFÍCIE COM EMULSÃO ASFÁLTICA, 2 DEMÃOS AF_06/2018 | M2 | 579.52 | 33.94 | BDI 1 | 41.05 | 23789.3
Serviço | 2.2.6.0.5. | COMPOSIÇÃO | CPU_ARQ-221 | Impermeabilização com manta asfáltica + vermiculite - acabamento aparente com aplicação de emulsão asfáltica (Cobertura Espaço Dercy) | m² | 564.38 | 354.89 | BDI 1 | 429.2 | 242231.9
Serviço | 2.2.6.0.6. | COMPOSIÇÃO | CPU_ARQ-222 | Impermeabilização manta asfáltica Viapol - acabamento aparente com aplicação de emulsão asfáltica (lajes inclinadas fachada - inclui 40cm de avanço nas laterias de vigas | m² | 1110.54 | 117.78 | BDI 1 | 142.44 | 158185.32
Serviço | 2.2.6.0.7. | CDHU-I | J.02.000.037508 | Resina epóxi com alcatrão de hulha, ref. Denvercoat Epóxi Alcatrão da Denver, Compound Coal Tar Epóxi, Duropoxy alcatrão especial ou equivalente | KG | 680.38 | 40.78 | BDI 1 | 49.32 | 33556.34
Serviço | 2.2.6.0.8. | COMPOSIÇÃO | CCU - 03.043 | Impermeabilização de superfície interna à base de argamassa rígida. REF.: 10.104.000120.SER / TCPO 07120.8.1.2 | m² | 442.39 | 56.65 | BDI 1 | 68.51 | 30308.14
Serviço | 2.2.6.0.9. | COMPOSIÇÃO | CCU - 03.044 | TRATAMENTO DAS LAJES E VIGAS INCLINADAS, COM TARUGO DE POLIETILENO E SELANTE PU. INSLUSO PREENCHIMENTO COM ESPUMA EXPANSIVA PU. AF_06/2010 REF.: 98575 SINAPI JUL/2021 | m² | 755.74 | 87.95 | BDI 1 | 106.37 | 80388.06
Serviço | 2.2.6.0.10. | COMPOSIÇÃO | CCU - 03.045 | IMPERMEABILIZAÇÃO DE SUPERFÍCIE COM MEMBRANA À BASE DE POLIURETANO, 2 DEMÃOS. AF_06/2018 REF.: 98553 SINAPI JUL/2021 | m² | 2089.92 | 131.82 | BDI 1 | 159.42 | 333175.05
Nível 3 | 2.2.7. |  |  | Revestimentos de parede | [5 empty] | 955109.99
Serviço | 2.2.7.0.1. | SINAPI | 87878 | CHAPISCO APLICADO EM ALVENARIAS E ESTRUTURAS DE CONCRETO INTERNAS, COM COLHER DE PEDREIRO. ARGAMASSA TRAÇO 1:3 COM PREPARO MANUAL. AF_06/2014 | M2 | 1575.8 | 4.09 | BDI 1 | 4.95 | 7800.21
Serviço | 2.2.7.0.2. | SINAPI | 87527 | EMBOÇO, PARA RECEBIMENTO DE CERÂMICA, EM ARGAMASSA TRAÇO 1:2:8, PREPARO MECÂNICO COM BETONEIRA 400L, APLICADO MANUALMENTE EM FACES INTERNAS DE PAREDES, PARA AMBIENTE COM ÁREA MENOR QUE 5M2, ESPESSURA DE 20MM, COM EXECUÇÃO DE TALISCAS. AF_06/2014 | M2 | 1575.8 | 35.84 | BDI 1 | 43.34 | 68295.17
Serviço | 2.2.7.0.3. | SINAPI | 87529 | MASSA ÚNICA, PARA RECEBIMENTO DE PINTURA, EM ARGAMASSA TRAÇO 1:2:8, PREPARO MECÂNICO COM BETONEIRA 400L, APLICADA MANUALMENTE EM FACES INTERNAS DE PAREDES, ESPESSURA DE 20MM, COM EXECUÇÃO DE TALISCAS. AF_06/2014 | M2 | 1575.8 | 32.51 | BDI 1 | 39.32 | 61960.46
Serviço | 2.2.7.0.4. | COMPOSIÇÃO | CPU_ARQ-005 | Carpete poliamida em placa espessura total 7mm, cor amarelo (SALA MARTINS PENA) | m² | 655.33 | 849.37 | BDI 1 | 1027.23 | 673174.64
Serviço | 2.2.7.0.5. | COMPOSIÇÃO | CPU_ARQ-083 | Revestimento Laminado Pixelado modulação conforme existente (áreas novas) Ref. Formica acabamento PX cor L515 Branco Real ou equivalente | m² | 132.84 | 104.02 | BDI 1 | 125.8 | 16711.27
Serviço | 2.2.7.0.6. | COMPOSIÇÃO | CPU_ARQ-084 | Revestimento Laminado Fosco modulação conforme existente (áreas de restauro). Ref. Formica acabamento TM cor L515 Branco Real ou equivalente | m² | 357.85 | 104.02 | BDI 1 | 125.8 | 45017.53 |  |  | RESTAURO DE PISOS, SOLEIRAS, DIVISÓRIAS, PAREDES, BANCADAS, BANCOS, BALCÕES E POLTRONAS
Serviço | 2.2.7.0.7. | CDHU-I | K.02.000.035076 | Mármore branco com espessura de 2 cm | M2 | 105.9 | 488.04 | BDI 1 | 590.24 | 62506.42
Serviço | 2.2.7.0.8. | COMPOSIÇÃO | CPU_ARQ-224 | Corrimão em madeira Sala Martins Pena | m | 28 | 300 | BDI 1 | 362.82 | 10158.96
Serviço | 2.2.7.0.9. | COMPOSIÇÃO | CPU_ARQ-271 | Restauro de paredes revestidas em granito - Sanitários Sala Martins Pena | m² | 108.28 | 72.43 | BDI 1 | 87.6 | 9485.33 |  |  | RESTAURO DE PISOS, SOLEIRAS, DIVISÓRIAS, PAREDES, BANCADAS, BANCOS, BALCÕES E POLTRONAS
Nível 3 | 2.2.8. |  |  | Forros | [5 empty] | 420174.85
Serviço | 2.2.8.0.1. | SINAPI | 96113 | FORRO EM PLACAS DE GESSO, PARA AMBIENTES COMERCIAIS. AF_05/2017_P | M2 | 1779.39 | 31.69 | BDI 1 | 38.33 | 68204.02 |  |  | FORROS
Serviço | 2.2.8.0.2. | COMPOSIÇÃO | CCU - 04.046 | FORRO ACÚSTICO ESPUMA SEMIRRÍGIDA, PLACAS QUADRADAS, E=50mm. REF.: SONEX ILLTEC OWA OU EQUIVALENTE. | m² | 237.49 | 804.99 | BDI 1 | 973.55 | 231208.39 |  |  | FORROS
Serviço | 2.2.8.0.3. | COMPOSIÇÃO | CCU - 04.047 | PLACAS ACÚSTICO MINERAL. REF. BOLERO-OWA 625X625MM. FORNECIMENTO E INSTALAÇÃO. | m² | 311.57 | 300 | BDI 1 | 362.82 | 113043.83 |  |  | FORROS
Serviço | 2.2.8.0.4. | COMPOSIÇÃO | CCU - 04.048 | PAINEL FRIGORÍFICO REF.DANICA FRIGOPAINEL PIR, COR BRANCO. FORNECIMENTO E INSTALAÇÃO. | m² | 18.7 | 341.29 | BDI 1 | 412.76 | 7718.61 |  |  | FORROS
Nível 3 | 2.2.9. |  |  | Serralheria | [5 empty] | 1085435.49
Serviço | 2.2.9.0.1. | COMPOSIÇÃO | CPU_ARQ-001 | Guarda-corpo em aço inox escovado com corrimão duplo de diâmetro 4,5cm, instalado em escadas. | m | 59.54 | 2755.8 | BDI 1 | 3332.86 | 198438.48
Serviço | 2.2.9.0.2. | COMPOSIÇÃO | CPU_ARQ-002 | Guarda-corpo metálico (sobre tuneis das saídas de emergências) conforme projeto arquitetônico. | m | 53.92 | 5027.68 | BDI 1 | 6080.48 | 327859.48
Serviço | 2.2.9.0.3. | COMPOSIÇÃO | CPU_ARQ-003 | Guarda-corpo em vidro e corrimão em aço inox escovado – Área externa da cobertura. | m | 77.45 | 4599.8 | BDI 1 | 5563 | 430854.35
Serviço | 2.2.9.0.4. | CDHU | 24.08.020 | Corrimão duplo em tubo de aço inoxidável escovado, com diâmetro de 1 1/2´ e montantes com diâmetro de 2´ | M | 116.91 | 825.03 | BDI 1 | 997.79 | 116651.63
Serviço | 2.2.9.0.5. | COMPOSIÇÃO | CPU_ARQ-142 | Cortina de enrolar automatizada Medindo: 2,90 x 2,30 m - rolo de 60 cm | un | 1 | 4850.82 | BDI 1 | 5866.58 | 5866.58
Serviço | 2.2.9.0.6. | COMPOSIÇÃO | CPU_ARQ-143 | Cortina de enrolar automatizada Medindo: 2,80 x 2,30 m - rolo de 60 cm | un | 1 | 4766.8 | BDI 1 | 5764.97 | 5764.97
Nível 3 | 2.2.10. |  |  | Pintura | [5 empty] | 229055.62
Serviço | 2.2.10.0.1. | SINAPI | 88497 | APLICAÇÃO E LIXAMENTO DE MASSA LÁTEX EM PAREDES, DUAS DEMÃOS. AF_06/2014 | M2 | 2868.84 | 13.73 | BDI 1 | 16.61 | 47651.43
Serviço | 2.2.10.0.2. | SINAPI | 88494 | APLICAÇÃO E LIXAMENTO DE MASSA LÁTEX EM TETO, UMA DEMÃO. AF_06/2014 | M2 | 2712.07 | 18.45 | BDI 1 | 22.31 | 60506.28
Serviço | 2.2.10.0.3. | COMPOSIÇÃO | CCU - 04.041 | APLICAÇÃO MANUAL DE PINTURA COM TINTA PVA EM FORRO DE GESSO, TRÊS DEMÃOS. AF_06/2014 | m² | 1377.13 | 16.83 | BDI 1 | 20.35 | 28024.6
Serviço | 2.2.10.0.4. | COMPOSIÇÃO | CCU - 04.036 | APLICAÇÃO MANUAL DE PINTURA COM TINTA LÁTEX ACRÍLICA EM TETO, TRÊS DEMÃOS. AF_06/2014 | m² | 1334.94 | 19.84 | BDI 1 | 23.99 | 32025.21
Serviço | 2.2.10.0.5. | COMPOSIÇÃO | CCU - 04.037 | APLICAÇÃO MANUAL DE PINTURA COM TINTA LÁTEX ACRÍLICA EM PAREDES, TRÊS DEMÃOS. AF_06/2014 | m² | 2868.84 | 17.54 | BDI 1 | 21.21 | 60848.1
Nível 3 | 2.2.11. |  |  | Pisos ¦ Rodapés ¦ Soleiras ¦ Peitoris | [5 empty] | 2360163.99
Serviço | 2.2.11.0.1. | COMPOSIÇÃO | CPU_ARQ-085 | Carpete Desso linha Torso Ref.: a definir | m² | 1029.83 | 849.37 | BDI 1 | 1027.23 | 1057872.27 |  |  | PISOS E RODAPÉ
Serviço | 2.2.11.0.2. | COMPOSIÇÃO | CPU_ARQ-008 | Piso Vinílico heterogêneo acústico em manta, de alta resistênci,a para alto tráfego, espessura 3,35mm ou 2,25mm. Ref.: Taralay Impression & Uni, cor 0832 - Uni Matt Grey ou similar técnico | m² | 125.74 | 478.45 | BDI 1 | 578.64 | 72758.19 |  |  | PISOS E RODAPÉ
Serviço | 2.2.11.0.3. | COMPOSIÇÃO | CPU_ARQ-009 | Piso Vinílico heterogêneo acústico em manta, de alta resistência para alto tráfego, espessura 3,35mm ou 2,25mm. Ref.: Taralay Impression & Uni, cor 0833 - Uni Matt Beige ou similar técnico | m² | 63.15 | 478.45 | BDI 1 | 578.64 | 36541.12 |  |  | PISOS E RODAPÉ
Serviço | 2.2.11.0.4. | COMPOSIÇÃO | CPU_ARQ-010 | Piso Vinílico heterogêneo acústico em manta, de alta resistência para alto tráfego, espessura 3,35mm ou 2,25mm. Ref.: Taralay Impression & Uni, cor 0543 - Cemento Brescia ou similar técnico | m² | 478.63 | 273.83 | BDI 1 | 331.17 | 158507.9 |  |  | PISOS E RODAPÉ
Serviço | 2.2.11.0.5. | COMPOSIÇÃO | CCU - 04.001 | PISO CIMENTADO TRAÇO 1:3 (CIMENTO E AREIA) COM ACABAMENTO LISO ESPESSURA 3CM PREPARO MECÂNICO ARGAMASSA INCLUSO ADITIVO IMPERMEABILIZANTE COM PINTURA ACRÍLICA ESPECIAL PARA PISO NA COR CINZA. | m² | 1882.42 | 111.14 | BDI 1 | 134.41 | 253016.07 |  |  | PISOS E RODAPÉ
Serviço | 2.2.11.0.6. | SINAPI | 98671 | PISO EM GRANITO APLICADO EM AMBIENTES INTERNOS. AF_09/2020 | M2 | 148.27 | 379.84 | BDI 1 | 459.38 | 68112.27 |  |  | PISOS E RODAPÉ
Serviço | 2.2.11.0.7. | CDHU | 17.10.020 | Piso em granilite moldado no local | M2 | 98.09 | 79.51 | BDI 1 | 96.16 | 9432.33 |  |  | PISOS E RODAPÉ
Serviço | 2.2.11.0.8. | COMPOSIÇÃO | CCU - 04.039 | PISO EM BASALTO COM VEIOS PARA ESCADA A CONSTRUIR 02 | m² | 16.55 | 233.71 | BDI 1 | 282.65 | 4677.86 |  |  | PISOS E RODAPÉ
Serviço | 2.2.11.0.9. | SINAPI | 101746 | ASSOALHO DE MADEIRA. AF_09/2020 | M2 | 629.65 | 266.1 | BDI 1 | 321.82 | 202633.96 |  |  | PISOS E RODAPÉ
Serviço | 2.2.11.0.10. | SINAPI | 101731 | PISO EM PEDRA ASSENTADO SOBRE ARGAMASSA 1:3 (CIMENTO E AREIA). AF_09/2020 | M2 | 804.73 | 249.8 | BDI 1 | 302.11 | 243116.98 |  |  | PISOS E RODAPÉ
Serviço | 2.2.11.0.11. | COMPOSIÇÃO | CCU - 04.044 | REVESTIMENTO CERÂMICO PARA PISO EM LADRILHO ESMALTADO GELO DIMENSÕES 15 x 30 CM | m² | 20.47 | 48.51 | BDI 1 | 58.67 | 1200.97 |  |  | PISOS E RODAPÉ
Serviço | 2.2.11.0.12. | SINAPI | 101727 | PISO VINÍLICO SEMI-FLEXÍVEL EM PLACAS, PADRÃO LISO, ESPESSURA 3,2 MM, FIXADO COM COLA. AF_09/2020 | M2 | 396.83 | 221.14 | BDI 1 | 267.45 | 106132.18 |  |  | PISOS E RODAPÉ
Serviço | 2.2.11.0.13. | COMPOSIÇÃO | CCU - 04.042 | RODAPÉ EM BASALTO COM VEIOS H=10CM PARA ESCADA A CONSTRUIR 02 | m | 103.56 | 74.11 | BDI 1 | 89.63 | 9282.08 |  |  | PISOS E RODAPÉ
Serviço | 2.2.11.0.14. | SINAPI | 98685 | RODAPÉ EM GRANITO, ALTURA 10 CM. AF_09/2020 | M | 263.2 | 69 | BDI 1 | 83.45 | 21964.04 |  |  | PISOS E RODAPÉ
Serviço | 2.2.11.0.15. | COMPOSIÇÃO | CPU_ARQ-225 | Restauro Soleiras em mármore 20 cm existente | m² | 10.2 | 96.24 | BDI 1 | 116.39 | 1187.18 |  |  | RESTAURO DE PISOS, SOLEIRAS, DIVISÓRIAS, PAREDES, BANCADAS, BANCOS, BALCÕES E POLTRONAS
Serviço | 2.2.11.0.16. | COMPOSIÇÃO | CPU_ARQ-226 | Rodapé MDF ultra, com acabamento melamínico | m | 36.44 | 28.57 | BDI 1 | 34.55 | 1259 |  |  | PISOS E RODAPÉ
Serviço | 2.2.11.0.17. | COMPOSIÇÃO | CPU_ARQ-227 | piso em ladrilho esmaltado 15x30cm, cor a definir - REPRODUZIR CONFORME ORIGINAL | m² | 12.71 | 89.2 | BDI 1 | 107.88 | 1371.15 |  |  | PISOS E RODAPÉ
Serviço | 2.2.11.0.18. | COMPOSIÇÃO | CPU_ARQ-228 | Restauro piso original granito acesso externo Sala Martins Pena (térreo) | m² | 61.2 | 78.61 | BDI 1 | 95.07 | 5818.28 |  |  | RESTAURO DE PISOS, SOLEIRAS, DIVISÓRIAS, PAREDES, BANCADAS, BANCOS, BALCÕES E POLTRONAS
Serviço | 2.2.11.0.19. | COMPOSIÇÃO | CPU_ARQ-229 | Levantamento cadastral da paginação dos pisos originais do Foyer da Sala Martins Pena e Espaço Dercy | m² | 852.32 | 34.47 | BDI 1 | 41.69 | 35533.22
Serviço | 2.2.11.0.20. | COMPOSIÇÃO | CPU_ARQ-231 | Restauro piso original dos foyers / granito cinza reassentamento | m² | 551.93 | 59.74 | BDI 1 | 72.25 | 39876.94 |  |  | RESTAURO DE PISOS, SOLEIRAS, DIVISÓRIAS, PAREDES, BANCADAS, BANCOS, BALCÕES E POLTRONAS
Serviço | 2.2.11.0.21. | COMPOSIÇÃO | CPU_ARQ-232 | Restauro piso original espaço Dercy Golnçalves (níveis 17,63 e 21,65) Mármore branco | m² | 311.17 | 68.13 | BDI 1 | 82.4 | 25640.41 |  |  | RESTAURO DE PISOS, SOLEIRAS, DIVISÓRIAS, PAREDES, BANCADAS, BANCOS, BALCÕES E POLTRONAS
Serviço | 2.2.11.0.22. | COMPOSIÇÃO | CPU_ARQ-233 | Restauro piso original granito | m² | 51.33 | 68.13 | BDI 1 | 82.4 | 4229.59 |  |  | RESTAURO DE PISOS, SOLEIRAS, DIVISÓRIAS, PAREDES, BANCADAS, BANCOS, BALCÕES E POLTRONAS
Nível 3 | 2.2.12. | COMPOSIÇÃO |  | Acessibilidade | [5 empty] | 69553.82
Serviço | 2.2.12.0.1. | CDHU | 30.04.020 | Revestimento em borracha sintética colorida de 5 mm, para sinalização tátil de alerta / direcional - colado | M2 | 8.5 | 164.76 | BDI 1 | 199.26 | 1693.71
Serviço | 2.2.12.0.2. | COMPOSIÇÃO | CPU_ARQ-078 | Sinalização Tátil de Piso Alerta - Elementos em Aço Inox fixados através de adesivo sobre pisos lisos | m² | 14.37 | 1140.93 | BDI 1 | 1379.84 | 19828.3
Serviço | 2.2.12.0.3. | COMPOSIÇÃO | CPU_ARQ-079 | Sinalização Tátil de Piso Alerta - Elementos em Aço Inox fixados através de grampos sobre piso de carpete | m² | 3.05 | 1141.44 | BDI 1 | 1380.46 | 4210.4
Serviço | 2.2.12.0.4. | CDHU | 30.04.020 | Revestimento em borracha sintética colorida de 5 mm, para sinalização tátil de alerta / direcional - colado | M2 | 19 | 164.76 | BDI 1 | 199.26 | 3785.94
Serviço | 2.2.12.0.5. | COMPOSIÇÃO | CPU_ARQ-080 | Sinalização Tátil de Piso Direcional - Elementos em Aço Inox fixados através de adesivo sobre pisos lisos | m² | 18.76 | 1140.93 | BDI 1 | 1379.84 | 25885.8
Serviço | 2.2.12.0.6. | COMPOSIÇÃO | CPU_ARQ-081 | Sinalização Tátil de Piso Direcional - Elementos em Aço Inox fixados através de grampos sobre piso de carpete | m² | 2.41 | 1141.44 | BDI 1 | 1380.46 | 3326.91
Serviço | 2.2.12.0.7. | CDHU | 30.04.040 | Faixa em policarbonato para sinalização visual fotoluminescente, para degraus, comprimento de 20 cm | UN | 812 | 4.92 | BDI 1 | 5.95 | 4831.4
Serviço | 2.2.12.0.8. | COMPOSIÇÃO | CPU_ARQ-082 | Sinalização Horizontal de Espaço Reservado à Pessoa em Cadeira de Rodas fixada sobre piso de carpete - dimensões 80x120cm conforme NBR 9050 | un | 10 | 149.66 | BDI 1 | 181 | 1810
Serviço | 2.2.12.0.9. | COMPOSIÇÃO | CPU_ARQ-285 | DISPOSITIVO DE ALARME SEM FIO PARA SANITÁRIOS ACESSÍVEIS | cj | 8 | 432.17 | BDI 1 | 522.67 | 4181.36
Nível 3 | 2.2.13. |  |  | Louças ¦ Metais ¦ acessórios ¦ Bancadas | [5 empty] | 275208.56
Serviço | 2.2.13.0.1. | COMPOSIÇÃO | CPU_ARQ-073 | Tampo de Mármore 450 x 52cm, com espelho de 20cm e saia de 20 cm | un | 1 | 4056.53 | BDI 1 | 4905.97 | 4905.97
Serviço | 2.2.13.0.2. | COMPOSIÇÃO | CPU_ARQ-074 | Tampo de Mármore 380 x 52cm, com espelho de 20cm e saia de 20 cm | un | 1 | 4553.1 | BDI 1 | 5506.52 | 5506.52
Serviço | 2.2.13.0.3. | COMPOSIÇÃO | CPU_ARQ-075 | Tampo de Mármore 350 x 52cm, com espelho de 20cm e saia de 20 cm | un | 1 | 4337.81 | BDI 1 | 5246.15 | 5246.15
Serviço | 2.2.13.0.4. | COMPOSIÇÃO | CPU_ARQ-076 | Tampo em Mármore Branco 500 x 52, com saia e espelho de 20 cm / frente e uma lateral | un | 1 | 5968.62 | BDI 1 | 7218.45 | 7218.45
Serviço | 2.2.13.0.5. | COMPOSIÇÃO | CPU_ARQ-077 | Tampo de Mármore 200 x 52cm, com espelho de 20cm e saia de 20 cm | un | 1 | 3660.07 | BDI 1 | 4426.49 | 4426.49
Serviço | 2.2.13.0.6. | COMPOSIÇÃO | CCU - 04.060 | TANQUE PAREDE EM AÇO INOX POLIDO 50X40CM, INCLUSO SIFÃO METÁLICO CROMADO MONOBLOCO 32L - FRANKE 11514 OU EQUIVALENTE. FORNECIMENTO E INSTALAÇÃO | un | 2 | 915.37 | BDI 1 | 1107.05 | 2214.1
Serviço | 2.2.13.0.7. | SINAPI | 100858 | MICTÓRIO SIFONADO LOUÇA BRANCA  PADRÃO MÉDIO  FORNECIMENTO E INSTALAÇÃO. AF_01/2020 | UN | 3 | 525.47 | BDI 1 | 635.5 | 1906.5
Serviço | 2.2.13.0.8. | COMPOSIÇÃO | CCU - 04.059 | LAVATÓRIO DE CANTO, ADAPTADO PNE CONFORME NBR 9050, DECA IZY, CÓD. L915 COR BRANCO GELO GE17, OU EQUIVALENTE, COMPLETO COM SIFÃO INTEGRADO, PARAFUSOS, CONEXÕES E ACESSÓRIOS. FORNECIMENTO E INSTALAÇÃO. | un | 3 | 314.91 | BDI 1 | 380.85 | 1142.55
Serviço | 2.2.13.0.9. | COMPOSIÇÃO | CCU - 04.058 | LAVATÓRIO DE CANTO, ADAPTADO PNE CONFORME NBR 9050, COR BRANCO GELO GE17, CÓD. L76 DECA OU EQUIVALENTE, COMPLETO COM SIFÃO INTEGRADO, PARAFUSOS, CONEXÕES E ACESSÓRIOS. FORNECIMENTO E INSTALAÇÃO. | un | 2 | 1418.9 | BDI 1 | 1716.02 | 3432.04
Serviço | 2.2.13.0.10. | COMPOSIÇÃO | CCU - 04.057 | CUBA DE SOBREPOR OVAL COM MESA L65 DECA. INCLUI PARAFUSOS, SIFÃO, VÁLVULA E CONEXÕES OU EQUIVALENTE | un | 11 | 310.71 | BDI 1 | 375.77 | 4133.47
Serviço | 2.2.13.0.11. | COMPOSIÇÃO | CCU - 04.056 | CAIXA DE DESCARGA ACIONAMENTO DE DUPLO FLUXO 3 E 6 LITROS, PARA INSTALAÇÃO EMBUTIDA EM PAREDES DE ALVENARIA E DRYWALL ECOLINE – MONTANA OU SIMILAR. FORNECIMENTO E INSTALAÇÃO. | un | 25 | 685.13 | BDI 1 | 828.6 | 20715
Serviço | 2.2.13.0.12. | COMPOSIÇÃO | CCU - 04.054 | BACIA SANITÁRIA CONVENCIONAL COMPLETA, DECA VOGUE PLUS CONFORTO, CÓD.P510, COR BRANCO OU EQUIVALENTE. INCLUSO VÁLVULA DESCARGA, PARAFUSOS, CONEXÕES E ACESSÓRIOS. FORNECIMENTO E INSTALAÇÃO. | un | 12 | 1016.48 | BDI 1 | 1229.33 | 14751.96
Serviço | 2.2.13.0.13. | COMPOSIÇÃO | CCU - 04.055 | ASSENTO SANITÁRIO PLÁSTICO. REF. DECA VOGUE PLUS AP50 OU EQUIVALENTE. FORNECIMENTO E INSTALAÇÃO. | un | 25 | 188.92 | BDI 1 | 228.48 | 5712
Serviço | 2.2.13.0.14. | SINAPI | 97666 | REMOÇÃO DE METAIS SANITÁRIOS, DE FORMA MANUAL, SEM REAPROVEITAMENTO. AF_12/2017 | UN | 25 | 7.41 | BDI 1 | 8.96 | 224
Serviço | 2.2.13.0.15. | COMPOSIÇÃO | CCU - 04.052 | REMOÇÃO DE BACIA SANITÁRIA, DE FORMA MANUAL PARA REAPROVEITAMENTO | un | 13 | 10.17 | BDI 1 | 12.3 | 159.9
Serviço | 2.2.13.0.16. | COMPOSIÇÃO | CCU - 04.053 | REMOÇÃO DE APARELHOS SANITÁRIOS, DE FORMA MANUAL PARA REAPROVEITAMENTO | un | 20 | 10.17 | BDI 1 | 12.3 | 246
Serviço | 2.2.13.0.17. | COMPOSIÇÃO | CPU_ARQ-234 | Chuveiro elétrico comum corpo plástico tipo ducha (remoção) | un | 7 | 7.41 | BDI 1 | 8.96 | 62.72
Serviço | 2.2.13.0.18. | COMPOSIÇÃO | CPU_ARQ-235 | Remoção de vidro comum | un | 5 | 15.75 | BDI 1 | 19.05 | 95.25
Serviço | 2.2.13.0.19. | COMPOSIÇÃO | CPU_ARQ-236 | Torneira lavatório de mesa Docol Eletric Zenit Cód. 00464806 ou equivalente Fornecimento e instalação | un | 4 | 1972.54 | BDI 1 | 2385.59 | 9542.36
Serviço | 2.2.13.0.20. | COMPOSIÇÃO | CPU_ARQ-237 | Torneira lavatório mesa Pressmatic Noblesse Docol 17161006 ou equivalente Fornecimento e instalação | un | 16 | 763.52 | BDI 1 | 923.4 | 14774.4
Serviço | 2.2.13.0.21. | COMPOSIÇÃO | CPU_ARQ-238 | Torneira de mesa para banheiro Docol City Cód. 00876306 ou equivalente Fornecimento e instalação | un | 9 | 419.1 | BDI 1 | 506.86 | 4561.74
Serviço | 2.2.13.0.22. | COMPOSIÇÃO | CPU_ARQ-239 | Torneira de parede bica alta Docol Triplus Cód. 00872606 ou equivalente Fornecimento e instalação | un | 3 | 375.22 | BDI 1 | 453.79 | 1361.37
Serviço | 2.2.13.0.23. | COMPOSIÇÃO | CPU_ARQ-241 | Acabamento válvula descarga inox Ecoline Montana ou equivalente Fornecimento e instalação | un | 25 | 784.31 | BDI 1 | 948.54 | 23713.5
Serviço | 2.2.13.0.24. | COMPOSIÇÃO | CPU_ARQ-242 | Chuveiro Bonnaducha 00232606 Docol ou equivalente Fornecimento e instalação | un | 7 | 178.79 | BDI 1 | 216.23 | 1513.61
Serviço | 2.2.13.0.25. | COMPOSIÇÃO | CPU_ARQ-243 | Acabamento duplo registro cromado para chuveiro Docol City Cód. 00877106 (inclui misturador Docol Cód. 00394200) ou equivalente Fornecimento e instalação | un | 7 | 177.85 | BDI 1 | 215.09 | 1505.63
Serviço | 2.2.13.0.26. | COMPOSIÇÃO | CPU_ARQ-244 | Misturador DBC para chuveiro g 1/2" x g 1/2" (rosca). Fornecimento e instalação | un | 1 | 223.16 | BDI 1 | 269.89 | 269.89
Serviço | 2.2.13.0.27. | COMPOSIÇÃO | CPU_ARQ-245 | Acabamento monocomando para chuveiro e ducha higiênica alta pressão 1/2" Lift Cód. 00804906 ou equivalente Fornecimento e instalação | un | 1 | 340.53 | BDI 1 | 411.84 | 411.84
Serviço | 2.2.13.0.28. | COMPOSIÇÃO | CPU_ARQ-246 | Chuveiro Bonnaducha com desviador Cód. 00515606 ou equivalente Fornecimento e instalação | un | 1 | 357.69 | BDI 1 | 432.59 | 432.59
Serviço | 2.2.13.0.29. | COMPOSIÇÃO | CPU_ARQ-247 | Ralo Linear 70 cm Inox com grelha Tigre Cód. 100018900 ou equivalente Fornecimento e instalação | un | 1 | 276.77 | BDI 1 | 334.73 | 334.73
Serviço | 2.2.13.0.30. | COMPOSIÇÃO | CPU_ARQ-248 | Dispenser para sabonete líquido compacta branco com reservatório, ref. Premisse Urban ou equivalente Fornecimento e instalação | un | 2 | 35.67 | BDI 1 | 43.14 | 86.28
Serviço | 2.2.13.0.31. | COMPOSIÇÃO | CPU_ARQ-249 | Dispenser papel toalha interfolhado branco, ref. Invoq Premisse ou equivalente Fornecimento e instalação | un | 2 | 70.16 | BDI 1 | 84.85 | 169.7
Serviço | 2.2.13.0.32. | COMPOSIÇÃO | CPU_ARQ-250 | Dispenser toalha interfolhada em aço inox escovado. Ref. Bobrick Linha Contura. Cód. B4262 ou equivalente Fornecimento e instalação | un | 16 | 1832.35 | BDI 1 | 2216.04 | 35456.64
Serviço | 2.2.13.0.33. | COMPOSIÇÃO | CPU_ARQ-251 | Trocador de Fraldas sobreposto KB200-SS Koala ou equivalente Fornecimento e instalação | un | 3 | 2424.59 | BDI 1 | 2932.3 | 8796.9
Serviço | 2.2.13.0.34. | COMPOSIÇÃO | CPU_ARQ-252 | Cabide antivandalismo. Ref.: Bobrick, cód. B-7671 ou equivalente Fornecimento e instalação | un | 20 | 109.7 | BDI 1 | 132.67 | 2653.4
Serviço | 2.2.13.0.35. | COMPOSIÇÃO | CPU_ARQ-253 | Toalheiro com barra Docol Chrome Cód.00172906 ou equivalente Fornecimento e instalação | un | 8 | 822.76 | BDI 1 | 995.05 | 7960.4
Serviço | 2.2.13.0.36. | COMPOSIÇÃO | CPU_ARQ-254 | Papeleira em aço inox escovado. Ref. Bobrick, Cod. B-4262 ou equivalente Fornecimento e instalação | un | 11 | 870.78 | BDI 1 | 1053.12 | 11584.32
Serviço | 2.2.13.0.37. | COMPOSIÇÃO | CPU_ARQ-255 | Dispenser papel higiênico rolão branco. Ref. Invoq Premisse ou equivalente Fornecimento e instalação | un | 2 | 46.16 | BDI 1 | 55.83 | 111.66
Serviço | 2.2.13.0.38. | COMPOSIÇÃO | CPU_ARQ-256 | Lixeira Inox B277 Brakey com Aro para saco de lixo. Ref. Bobrick Linha Contura. Cód. B3944-134 ou equivalente | un | 6 | 336.22 | BDI 1 | 406.62 | 2439.72
Serviço | 2.2.13.0.39. | COMPOSIÇÃO | CPU_ARQ-257 | Lixeira com tampa flip top 25l. Ref. Brakey ou equivalente | un | 17 | 314 | BDI 1 | 379.75 | 6455.75
Serviço | 2.2.13.0.40. | COMPOSIÇÃO | CPU_ARQ-258 | Lixeira com tampa flip top 15l. Ref. Brakey ou equivalente | un | 23 | 229.35 | BDI 1 | 277.38 | 6379.74
Serviço | 2.2.13.0.41. | SINAPI | 100868 | BARRA DE APOIO RETA, EM ACO INOX POLIDO, COMPRIMENTO 80 CM, FIXADA NA PAREDE - FORNECIMENTO E INSTALAÇÃO. AF_01/2020 | UN | 21 | 257.2 | BDI 1 | 311.06 | 6532.26
Serviço | 2.2.13.0.42. | SINAPI | 100863 | BARRA DE APOIO EM "L", EM ACO INOX POLIDO 70 X 70 CM, FIXADA NA PAREDE - FORNECIMENTO E INSTALACAO. AF_01/2020 | UN | 4 | 451.9 | BDI 1 | 546.53 | 2186.12
Serviço | 2.2.13.0.43. | SINAPI | 100863 | BARRA DE APOIO EM "L", EM ACO INOX POLIDO 70 X 70 CM, FIXADA NA PAREDE - FORNECIMENTO E INSTALACAO. AF_01/2020 | UN | 5 | 451.9 | BDI 1 | 546.53 | 2732.65
Serviço | 2.2.13.0.44. | COMPOSIÇÃO | CPU_ARQ-259 | Cadeira articulada para banho. Ref.: Deca ou equivalente | un | 1 | 4615.76 | BDI 1 | 5582.3 | 5582.3
Serviço | 2.2.13.0.45. | COMPOSIÇÃO | CPU_ARQ-260 | Barra de apoio para portadores de necessidades especiais em aço inoxidável para lavatório de louça Ø 1 1/4", 45 x 60 cm. | un | 2 | 830.09 | BDI 1 | 1003.91 | 2007.82
Serviço | 2.2.13.0.46. | COMPOSIÇÃO | CPU_ARQ-261 | Barra de apoio para lavatório de canto L76 Deca PNE/NBR 9050 Cód. 53.006. Ref.: Solucenter ou equivalente | un | 2 | 84.17 | BDI 1 | 101.8 | 203.6
Serviço | 2.2.13.0.47. | COMPOSIÇÃO | CPU_ARQ-262 | Suporte papel Higiênico Bobrick cód. B2890 ou equivalente Fornecimento e instalação | un | 12 | 397.1 | BDI 1 | 480.25 | 5763
Serviço | 2.2.13.0.48. | COMPOSIÇÃO | CPU_ARQ-263 | Saboneteira em aço inox escovado, horizontal 1.2 l. Ref. Brakey linha Classic Cód. B-2112 ou equivalente Fornecimento e instalação | un | 19 | 497.46 | BDI 1 | 601.63 | 11430.97
Serviço | 2.2.13.0.49. | COMPOSIÇÃO | CPU_ARQ-264 | Sifão cromado para lavatório Docol ou equivalente | un | 26 | 251.31 | BDI 1 | 303.93 | 7902.18
Serviço | 2.2.13.0.50. | COMPOSIÇÃO | CPU_ARQ-265 | Mangueira flexível metálica ½” | um | 26 | 91.98 | BDI 1 | 111.24 | 2892.24
Serviço | 2.2.13.0.51. | COMPOSIÇÃO | CPU_ARQ-266 | Bebedouro de inox duplo | un | 1 | 1036.37 | BDI 1 | 1253.39 | 1253.39
Serviço | 2.2.13.0.52. | CDHU | 30.01.120 | Barra de apoio reta, para pessoas com mobilidade reduzida, em tubo de aço inoxidável de 1 1/4´ x 400 mm | UN | 4 | 147.5 | BDI 1 | 178.39 | 713.56
Serviço | 2.2.13.0.53. | COMPOSIÇÃO | CPU_ARQ-267 | Restauro bancadas em mármore 60cm | un | 13 | 167.45 | BDI 1 | 202.51 | 2632.63 |  |  | RESTAURO DE PISOS, SOLEIRAS, DIVISÓRIAS, PAREDES, BANCADAS, BANCOS, BALCÕES E POLTRONAS
Serviço | 2.2.13.0.54. | COMPOSIÇÃO | CPU_ARQ-268 | Restauro bancos de mármore | un | 1 | 628.91 | BDI 1 | 760.6 | 760.6 |  |  | RESTAURO DE PISOS, SOLEIRAS, DIVISÓRIAS, PAREDES, BANCADAS, BANCOS, BALCÕES E POLTRONAS
Nível 3 | 2.2.14. |  |  | Objetos de arte | [5 empty] | 30478.06
Serviço | 2.2.14.0.1. | COMPOSIÇÃO | CCU - 04.049 | PROTEÇÃO DO PAINEL ACÚSTICO - SALA MARTINS PENA. FORNECIMENTO E INSTALAÇÃO | m² | 168.76 | 149.33 | BDI 1 | 180.6 | 30478.06
Nível 3 | 2.2.15. |  |  | Acústica | [5 empty] | 21035.13
Serviço | 2.2.15.0.1. | COMPOSIÇÃO | CPU_ARQ-141 | Realização de testes específicos acústicos para verificação do desempenho sonoro da Sala Martins Pena durante e após a execução da obra. | un | 3 | 5797.68 | BDI 1 | 7011.71 | 21035.13
Nível 3 | 2.2.16. |  |  | Mobiliário Planejado | [5 empty] | 422885.66
Serviço | 2.2.16.0.1. | COMPOSIÇÃO | CPU_ARQ-086 | M21 Poltrona 1 lugar medindo 680 x 700 x 600 mm (LxAxP) | un | 17 | 1824.77 | BDI 1 | 2206.88 | 37516.96
Serviço | 2.2.16.0.2. | COMPOSIÇÃO | CPU_ARQ-087 | M12 Mesa lateral de apoio medindo 680 x 700 x 600 mm (LxAxP) | un | 8 | 1326.89 | BDI 1 | 1604.74 | 12837.92
Serviço | 2.2.16.0.3. | COMPOSIÇÃO | CPU_ARQ-088 | M31 Estofado 2 lugares medindo 1760 x 605 x 920 mm (LxAxP) | un | 4 | 3679.01 | BDI 1 | 4449.39 | 17797.56
Serviço | 2.2.16.0.4. | COMPOSIÇÃO | CPU_ARQ-089 | M3 Estofado 3 lugares medindo 2420 x 605 x 920 mm (LxAxP) | un | 2 | 4836.2 | BDI 1 | 5848.9 | 11697.8
Serviço | 2.2.16.0.5. | COMPOSIÇÃO | CPU_ARQ-090 | M16 Cadeira aproximação 4 patas medindo 580 x 880 x 580 mm (LxAxP) | un | 22 | 1801.71 | BDI 1 | 2178.99 | 47937.78
Serviço | 2.2.16.0.6. | COMPOSIÇÃO | CPU_ARQ-091 | M4 Estofado 2 lugares medindo 2010 x 660 x 810 mm (LxAxP) | un | 1 | 3203.13 | BDI 1 | 3873.87 | 3873.87
Serviço | 2.2.16.0.7. | COMPOSIÇÃO | CPU_ARQ-092 | M13 Mesa de centro quadrada medindo 600 x 250 x 600 mm (LxAxP) | un | 4 | 851.01 | BDI 1 | 1029.21 | 4116.84
Serviço | 2.2.16.0.8. | COMPOSIÇÃO | CPU_ARQ-093 | M22 Cabideiro metálico volante medindo 910 x 1800 x 460 mm (LxAxP) | un | 9 | 2357.25 | BDI 1 | 2850.86 | 25657.74
Serviço | 2.2.16.0.9. | COMPOSIÇÃO | CPU_ARQ-094 | M25 Armário melamínico baixo 4 portas com nicho para equipamentos medindo 1500x720x500mm (LxAxP) | un | 4 | 1564.82 | BDI 1 | 1892.49 | 7569.96
Serviço | 2.2.16.0.10. | COMPOSIÇÃO | CPU_ARQ-095 | M30 Painel melamínico para fixação de televisor LCD(suporte não incluso) medindo 1200 x 2180 x 85 mm | un | 7 | 1093.14 | BDI 1 | 1322.04 | 9254.28
Serviço | 2.2.16.0.11. | COMPOSIÇÃO | CPU_ARQ-096 | BCE Kit camarim melamínico esquerdo medindo 960 x 2150 x 500 mm (LxAxP) | un | 5 | 5931.45 | BDI 1 | 7173.5 | 35867.5
Serviço | 2.2.16.0.12. | COMPOSIÇÃO | CPU_ARQ-097 | BCD Kit camarim melamínico direito medindo 960 x 2150 x 500 mm (LxAxP) | un | 5 | 5931.45 | BDI 1 | 7173.5 | 35867.5
Serviço | 2.2.16.0.13. | COMPOSIÇÃO | CPU_ARQ-098 | EE Kit camarim superior melamínico esquerdo medindo 960 x 1395 x 65 mm | un | 3 | 5110.72 | BDI 1 | 6180.9 | 18542.7
Serviço | 2.2.16.0.14. | COMPOSIÇÃO | CPU_ARQ-099 | ED Kit camarim superior melamínico direito medindo 960 x 1395 x 65 mm (LxAxP) | un | 3 | 5110.72 | BDI 1 | 6180.9 | 18542.7
Serviço | 2.2.16.0.15. | COMPOSIÇÃO | CPU_ARQ-100 | Espelho em vidro cristal, dimensões conforme projeto. | m² | 27.17 | 275.97 | BDI 1 | 333.76 | 9068.26
Serviço | 2.2.16.0.16. | COMPOSIÇÃO | CPU_ARQ-101 | Bancada com superfície para troca de roupas em camarim para P.C.R., em marcenaria com acabamento melamínico na cor branca, dimensões conforme projeto. | un | 2 | 1281.71 | BDI 1 | 1550.1 | 3100.2
Serviço | 2.2.16.0.17. | COMPOSIÇÃO | CPU_ARQ-102 | M18 Cadeira aproximação sem braços medindo 575 x 845 x 510 mm (LxAxP) | un | 2 | 458.99 | BDI 1 | 555.1 | 1110.2
Serviço | 2.2.16.0.18. | COMPOSIÇÃO | CPU_ARQ-103 | M37 Cadeira giratória tipo interlocutor medindo 520 x 1080 x 615 mm (LxAxP) | un | 2 | 1113.59 | BDI 1 | 1346.78 | 2693.56
Serviço | 2.2.16.0.19. | COMPOSIÇÃO | CPU_ARQ-104 | M23 Módulo prateleiras melamínico sem portas medindo 3350 x 2150 x 550 mm (LxAxP) – Recepção S335 | un | 1 | 5794.24 | BDI 1 | 7007.55 | 7007.55
Serviço | 2.2.16.0.20. | COMPOSIÇÃO | CPU_ARQ-105 | BL Bancada lisa melamínica com pés laterais e painel frontal medindo 4900 x 730 x 600 mm (LxAxP) - Recepção S335 | un | 1 | 3434.68 | BDI 1 | 4153.9 | 4153.9
Serviço | 2.2.16.0.21. | COMPOSIÇÃO | CPU_ARQ-106 | M23 Módulo prateleiras melamínico sem portas medindo 2150 x 2150 x 550 mm (LxAxP) – Apoio eventos S138 | un | 1 | 4371.75 | BDI 1 | 5287.19 | 5287.19
Serviço | 2.2.16.0.22. | COMPOSIÇÃO | CPU_ARQ-107 | BL Bancada lisa melamínica com pés laterais e painel frontal medindo 2750 x 730 x 600 mm (LxAxP) – Apoio eventos S138 | un | 1 | 3434.68 | BDI 1 | 4153.9 | 4153.9
Serviço | 2.2.16.0.23. | COMPOSIÇÃO | CPU_ARQ-108 | M23 Módulo prateleiras melamínico sem portas medindo 5500 x 2150 x 550 mm (LxAxP) – Informação T027 | un | 1 | 10124.29 | BDI 1 | 12244.32 | 12244.32
Serviço | 2.2.16.0.24. | COMPOSIÇÃO | CPU_ARQ-109 | BL Bancada lisa melamínica com pés laterais e painel frontal medindo 4000 x 730 x 600 mm (LxAxP) – Informação T027 | un | 1 | 2264.91 | BDI 1 | 2739.18 | 2739.18
Serviço | 2.2.16.0.25. | COMPOSIÇÃO | CPU_ARQ-111 | M23 Módulo prateleiras melamínico sem portas medindo 5000 x 2150 x 550 mm (LxAxP) – Bomboniere T023 | un | 1 | 8677.79 | BDI 1 | 10494.92 | 10494.92
Serviço | 2.2.16.0.26. | COMPOSIÇÃO | CPU_ARQ-112 | BL Bancada lisa melamínica com pés laterais e painel frontal medindo 3000 x 730 x 600 mm (LxAxP) – Bomboniere T023 | un | 1 | 1988.29 | BDI 1 | 2404.64 | 2404.64
Serviço | 2.2.16.0.27. | COMPOSIÇÃO | CPU_ARQ-113 | M26 TV 32" | un | 7 | 1759.74 | BDI 1 | 2128.23 | 14897.61
Serviço | 2.2.16.0.28. | COMPOSIÇÃO | CPU_ARQ-114 | Cabine Técnica (Martins Penna) | un | 1 | 45039.6 | BDI 1 | 54470.89 | 54470.89
Serviço | 2.2.16.0.29. | COMPOSIÇÃO | CPU_ARQ-269 | Restauro balcões originais de concreto com revestimento de madeira e fórmica | un | 1 | 1635.71 | BDI 1 | 1978.23 | 1978.23 |  |  | RESTAURO DE PISOS, SOLEIRAS, DIVISÓRIAS, PAREDES, BANCADAS, BANCOS, BALCÕES E POLTRONAS
Nível 3 | 2.2.17. |  |  | Mobiliário Plateia | [5 empty] | 903226.68
Serviço | 2.2.17.0.1. | COMPOSIÇÃO | CPU_ARQ-275 | Poltrona normal | pç | 460 | 1520.12 | BDI 1 | 1838.43 | 845677.8
Serviço | 2.2.17.0.2. | COMPOSIÇÃO | CPU_ARQ-276 | Poltrona PMR | pç | 4 | 2122.65 | BDI 1 | 2567.13 | 10268.52
Serviço | 2.2.17.0.3. | COMPOSIÇÃO | CPU_ARQ-277 | Poltrona para obesos | pç | 4 | 2574.54 | BDI 1 | 3113.65 | 12454.6
Serviço | 2.2.17.0.4. | COMPOSIÇÃO | CPU_ARQ-278 | Poltrona PDV | pç | 2 | 1520.12 | BDI 1 | 1838.43 | 3676.86
Serviço | 2.2.17.0.5. | COMPOSIÇÃO | CPU_ARQ-279 | Restauração de poltronas | pç | 10 | 2575.57 | BDI 1 | 3114.89 | 31148.9 |  |  | RESTAURO DE PISOS, SOLEIRAS, DIVISÓRIAS, PAREDES, BANCADAS, BANCOS, BALCÕES E POLTRONAS
Nível 2 | 2.3. |  |  | INSTALAÇÕES MECÂNICAS E DE UTILIDADES | [5 empty] | 215374.25
Nível 3 | 2.3.1. |  |  | Elevadores | [5 empty] | 215374.25
Serviço | 2.3.1.0.1. | COMPOSIÇÃO | CCU - 07.001 | FORNECIMENTO E INSTALAÇÃO DE ELEVADOR 05, CONFORME DETALHAMENTO FUNCIONAL INDIVIDUAL, INCLUINDO CABINES, BOTOEIRAS, MOTORES, 01 CASA DE MÁQUINAS, PORTAS E TODOS OS ACABAMENTOS PERTINENTES, CONFORME ESPECIFICAÇÕES. | un | 1 | 194223.33 | BDI 2 | 215374.25 | 215374.25
Nível 2 | 2.4. |  |  | SERVIÇOS COMPLEMENTARES | [5 empty] | 289557.84
Nível 3 | 2.4.1. |  |  | Limpeza permanente | [5 empty] | 276271.38
Serviço | 2.4.1.0.1. | COMPOSIÇÃO | CCU - 09.005 | ALUGUEL DE CONTAINER PARA RETIRADA DE ENTULHO - 5m³ | mês | 72 | 267.08 | BDI 1 | 323.01 | 23256.72
Serviço | 2.4.1.0.2. | COMPOSIÇÃO | CCU - 09.001 | LIMPEZA PERMANENTE DA OBRA | mês | 18 | 11622.6 | BDI 1 | 14056.37 | 253014.66
Nível 3 | 2.4.2. |  |  | Limpeza final da obra | [5 empty] | 13286.46
Serviço | 2.4.2.0.1. | COMPOSIÇÃO | CCU - 09.003 | LIMPEZA FINAL DE OBRA | m² | 4026.2 | 2.73 | BDI 1 | 3.3 | 13286.46
Nível 2 | 2.5. |  |  | PAVIMENTO ASFÁLTICO A RECUPERAR | [5 empty] | 28018.29
Nível 3 | 2.5.1. |  |  | Reg. e Comp. Do Subleito | [5 empty] | 128.74
Serviço | 2.5.1.0.1. | SINAPI | 100576 | REGULARIZAÇÃO E COMPACTAÇÃO DE SUBLEITO DE SOLO PREDOMINANTEMENTE ARGILOSO. AF_11/2019 | M2 | 61.6 | 1.73 | BDI 1 | 2.09 | 128.74
Nível 3 | 2.5.2. |  |  | Execução de Sub-Base (20 cm) | [5 empty] | 10325.18
Serviço | 2.5.2.0.1. | SICRO | 4011276M | BASE OU SUB-BASE DE BRITA GRADUADA COM BRITA COMERCIAL | M3 | 12.32 | 665.87 | BDI 1 | 805.3 | 9921.3
Serviço | 2.5.2.0.2. | SINAPI | 95878 | TRANSPORTE COM CAMINHÃO BASCULANTE DE 10 M³, EM VIA URBANA PAVIMENTADA, DMT ATÉ 30 KM (UNIDADE: TXKM). AF_07/2020 | TXKM | 286.44 | 1.17 | BDI 1 | 1.41 | 403.88
Nível 3 | 2.5.3. |  |  | Execução de Base (20 cm) | [5 empty] | 10325.18
Serviço | 2.5.3.0.1. | SICRO | 4011276M | BASE OU SUB-BASE DE BRITA GRADUADA COM BRITA COMERCIAL | M3 | 12.32 | 665.87 | BDI 1 | 805.3 | 9921.3
Serviço | 2.5.3.0.2. | SINAPI | 95878 | TRANSPORTE COM CAMINHÃO BASCULANTE DE 10 M³, EM VIA URBANA PAVIMENTADA, DMT ATÉ 30 KM (UNIDADE: TXKM). AF_07/2020 | TXKM | 286.44 | 1.17 | BDI 1 | 1.41 | 403.88
Nível 3 | 2.5.4. |  |  | Pintura de Ligação | [5 empty] | 313.99
Serviço | 2.5.4.0.1. | SINAPI | 96402 | EXECUÇÃO DE PINTURA DE LIGAÇÃO COM EMULSÃO ASFÁLTICA RR-2C. AF_11/2019 | M2 | 61.6 | 2.25 | BDI 1 | 2.72 | 167.55
Serviço | 2.5.4.0.2. | ANP | ANP - RR 2C - AGOSTO/21 | EMULSÃO ASFÁLTICA CATIÔNICA RR2C | t | 0.03 | 4036.17 | BDI 1 | 4881.34 | 146.44
Nível 3 | 2.5.5. |  |  | Imprimação | [5 empty] | 1570.33
Serviço | 2.5.5.0.1. | CDHU | 54.03.240 | Imprimação betuminosa impermeabilizante | M2 | 61.6 | 13.48 | BDI 1 | 16.3 | 1004.08
Serviço | 2.5.5.0.2. | ANP | ANP CM 30 AGOSTO/21 | ASFÁLTO DILUIDO DE PETRÓLEO CM-30 | t | 0.07 | 6688.64 | BDI 1 | 8089.24 | 566.25
Nível 3 | 2.5.6. |  |  | Capa de CBUQ | [5 empty] | 5354.87
Serviço | 2.5.6.0.1. | SICRO | 4915703M | CORREÇÃO DE DEFEITOS COM MISTURA BETUMINOSA (EXCLUSIVE MATERIAL BETUMINOSO) | M3 | 3.08 | 133.7 | BDI 1 | 161.7 | 498.04
Serviço | 2.5.6.0.2. | ANP | ANP CM 30 AGOSTO/21 | ASFÁLTO DILUIDO DE PETRÓLEO CM-30 | t | 0.41 | 6688.64 | BDI 1 | 8089.24 | 3316.59
Serviço | 2.5.6.0.3. | SICRO | 6416078M | USINAGEM DE CONCRETO ASFÁLTICO - FAIXA C - AREIA E BRITA COMERCIAIS (EXCLUSIVE MATERIAL BETUMINOSO) | T | 7.39 | 154.26 | BDI 1 | 186.56 | 1378.68
Serviço | 2.5.6.0.4. | SINAPI | 95878 | TRANSPORTE COM CAMINHÃO BASCULANTE DE 10 M³, EM VIA URBANA PAVIMENTADA, DMT ATÉ 30 KM (UNIDADE: TXKM). AF_07/2020 | TXKM | 114.58 | 1.17 | BDI 1 | 1.41 | 161.56
Nível 2 | 2.6. |  |  | Recuperação de Calçada | [5 empty] | 2506.06
Nível 3 | 2.6.1. |  |  | Recuperação com Reaproveitamento das Pedars | [5 empty] | 2506.06
Serviço | 2.6.1.0.1. | SINAPI | 97635 | DEMOLIÇÃO DE PAVIMENTO INTERTRAVADO, DE FORMA MANUAL, COM REAPROVEITAMENTO. AF_12/2017 | M2 | 49.4 | 13.09 | BDI 1 | 15.83 | 782
Serviço | 2.6.1.0.2. | SINAPI | 101861 | REASSENTAMENTO DE BLOCOS RETANGULAR PARA PISO INTERTRAVADO, ESPESSURA DE 4 CM, EM CALÇADA, COM REAPROVEITAMENTO DOS BLOCOS RETANGULAR - INCLUSO RETIRADA E COLOCAÇÃO DO MATERIAL. AF_12/2020 | M2 | 49.4 | 28.86 | BDI 1 | 34.9 | 1724.06
Nível 2 | 2.7. |  |  | Execução de meio-fio | [5 empty] | 1184
Nível 3 | 2.7.1. |  |  | Assentamento de meio-fio | [5 empty] | 1183.8
Serviço | 2.7.1.0.1. | SINAPI | 94273 | ASSENTAMENTO DE GUIA (MEIO-FIO) EM TRECHO RETO, CONFECCIONADA EM CONCRETO PRÉ-FABRICADO, DIMENSÕES 100X15X13X30 CM (COMPRIMENTO X BASE INFERIOR X BASE SUPERIOR X ALTURA), PARA VIAS URBANAS (USO VIÁRIO). AF_06/2016 | M | 20 | 48.94 | BDI 1 | 59.19 | 1183.8
Nível 3 | 2.7.2. |  |  | Transporte da areia de assentamento | [5 empty] | 0.2
Serviço | 2.7.2.0.1. | SINAPI | 95878 | TRANSPORTE COM CAMINHÃO BASCULANTE DE 10 M³, EM VIA URBANA PAVIMENTADA, DMT ATÉ 30 KM (UNIDADE: TXKM). AF_07/2020 | TXKM | 0.14 | 1.17 | BDI 1 | 1.41 | 0.2
Nível 2 | 2.8. |  |  | Ensaios de Laboratório | [5 empty] | 859.5
Serviço | 2.8.0.0.1. | SICRO | AD 34.20.0062M | DETERMINACAO DO TEOR DE BETUME (DBTM-53/63) | UND | 2 | 355.34 | BDI 1 | 429.75 | 859.5
Meta | 3. |  |  | INSTALAÇÕES ELÉTRICAS | [5 empty] | 15774628.36 | 30.37%
Nível 2 | 3.1. |  |  | REDE DE FORÇA | [5 empty] | 11496491.37
Nível 3 | 3.1.1. |  |  | Equipamentos | [5 empty] | 2354022.69
Serviço | 3.1.1.0.1. | COMPOSIÇÃO | CPU_ELE-001 | Grupo Gerador de Emergência - Diesel 1 750/681 kVA - 380/220 V | CJ | 1 | 491024.9 | BDI 2 | 544497.51 | 544497.51
Serviço | 3.1.1.0.2. | COMPOSIÇÃO | CPU_ELE-002 | Grupo Gerador de Emergência - Diesel 5 750/681 kVA - 380/220 V | CJ | 1 | 658615.09 | BDI 2 | 730338.27 | 730338.27
Serviço | 3.1.1.0.3. | COMPOSIÇÃO | CPU_ELE-006 | A001-PPAR-1 Placa de Paralelismo | CJ | 1 | 409262.11 | BDI 1 | 494961.6 | 494961.6
Serviço | 3.1.1.0.4. | COMPOSIÇÃO | CPU_ELE-007 | A001-QTA-1 | CJ | 1 | 100456.64 | BDI 1 | 121492.26 | 121492.26
Serviço | 3.1.1.0.5. | COMPOSIÇÃO | CPU_ELE-008 | A001-QTA-2 | CJ | 1 | 86414.11 | BDI 1 | 104509.22 | 104509.22
Serviço | 3.1.1.0.6. | COMPOSIÇÃO | CPU_ELE-009 | A001-QTA-5 | CJ | 1 | 108343.78 | BDI 1 | 131030.97 | 131030.97
Serviço | 3.1.1.0.7. | COMPOSIÇÃO | CPU_ELE-010 | A001-QTA-INC | CJ | 1 | 31877.36 | BDI 1 | 38552.48 | 38552.48
Serviço | 3.1.1.0.8. | COMPOSIÇÃO | CPU_ELE-103 | A150-NOBREAK - NB1 No Break de 20 kVA | un | 1 | 47972.73 | BDI 2 | 53196.96 | 53196.96
Serviço | 3.1.1.0.9. | COMPOSIÇÃO | CPU_ELE-104 | S419-NOBREAK - NB1 No Break de 7,5 kVA | un | 1 | 39406.22 | BDI 2 | 43697.56 | 43697.56
Serviço | 3.1.1.0.10. | COMPOSIÇÃO | CPU_ELE-105 | S145-NOBREAK - NB2 No Break de 15 kVA | un | 1 | 43329.7 | BDI 2 | 48048.3 | 48048.3
Serviço | 3.1.1.0.11. | COMPOSIÇÃO | CPU_ELE-106 | S343-NOBREAK - NB1 No Break de 7,5 kVA | un | 1 | 39406.22 | BDI 2 | 43697.56 | 43697.56
Nível 3 | 3.1.2. |  |  | Infraestrutura | [5 empty] | 887468.99
Serviço | 3.1.2.0.1. | CDHU | 38.12.086 | Leito para cabos, tipo pesado, em aço galvanizado de 300 x 100 mm - com acessórios | M | 63 | 209.65 | BDI 1 | 253.55 | 15973.65
Serviço | 3.1.2.0.2. | CDHU | 38.12.120 | Leito para cabos, tipo pesado, em aço galvanizado de 500 x 100 mm - com acessórios | M | 387.85 | 237.9 | BDI 1 | 287.72 | 111592.2
Serviço | 3.1.2.0.3. | CDHU | 38.21.310 | Eletrocalha lisa galvanizada a fogo, 100 x 100 mm, com acessórios | M | 1969.95 | 134.03 | BDI 1 | 162.1 | 319328.9
Serviço | 3.1.2.0.4. | CDHU | 38.21.330 | Eletrocalha lisa galvanizada a fogo, 200 x 100 mm, com acessórios | M | 212 | 162.27 | BDI 1 | 196.25 | 41605
Serviço | 3.1.2.0.5. | CDHU | 38.21.350 | Eletrocalha lisa galvanizada a fogo, 300 x 100 mm, com acessórios | M | 217.49 | 213.5 | BDI 1 | 258.21 | 56158.09
Serviço | 3.1.2.0.6. | CDHU | 38.21.360 | Eletrocalha lisa galvanizada a fogo, 400 x 100 mm, com acessórios | M | 108 | 299.78 | BDI 1 | 362.55 | 39155.4
Serviço | 3.1.2.0.7. | CDHU | 38.22.620 | Tampa de encaixe para eletrocalha, galvanizada a fogo, L= 100mm | M | 1969.95 | 46.91 | BDI 1 | 56.73 | 111755.26
Serviço | 3.1.2.0.8. | CDHU | 38.22.640 | Tampa de encaixe para eletrocalha, galvanizada a fogo, L= 200mm | M | 212 | 90.76 | BDI 1 | 109.77 | 23271.24
Serviço | 3.1.2.0.9. | CDHU | 38.22.660 | Tampa de encaixe para eletrocalha, galvanizada a fogo, L= 300mm | M | 217.49 | 145.65 | BDI 1 | 176.15 | 38310.86
Serviço | 3.1.2.0.10. | CDHU | 38.22.670 | Tampa de encaixe para eletrocalha, galvanizada a fogo, L= 400mm | M | 108 | 174.53 | BDI 1 | 211.08 | 22796.64
Serviço | 3.1.2.0.11. | CDHU | 38.07.340 | Perfilado liso 38 x 38 mm - com acessórios | M | 479.65 | 46.68 | BDI 1 | 56.45 | 27076.24
Serviço | 3.1.2.0.12. | CDHU | 38.07.050 | Tampa de pressão para perfilado de 38 x 38 mm | M | 479.65 | 7.92 | BDI 1 | 9.58 | 4595.05
Serviço | 3.1.2.0.13. | SINAPI | 95750 | ELETRODUTO DE AÇO GALVANIZADO, CLASSE LEVE, DN 25 MM (1), APARENTE, INSTALADO EM PAREDE - FORNECIMENTO E INSTALAÇÃO. AF_11/2016_P | M | 1284.58 | 28.6 | BDI 1 | 34.59 | 44433.62
Serviço | 3.1.2.0.14. | SINAPI | 95751 | ELETRODUTO DE AÇO GALVANIZADO, CLASSE SEMI PESADO, DN 32 MM (1 1/4), APARENTE, INSTALADO EM PAREDE - FORNECIMENTO E INSTALAÇÃO. AF_11/2016_P | M | 18 | 42.92 | BDI 1 | 51.91 | 934.38
Serviço | 3.1.2.0.15. | SINAPI | 95752 | ELETRODUTO DE AÇO GALVANIZADO, CLASSE SEMI PESADO, DN 40 MM (1 1/2 ), APARENTE, INSTALADO EM PAREDE - FORNECIMENTO E INSTALAÇÃO. AF_11/2016_P | M | 127.77 | 45.84 | BDI 1 | 55.44 | 7083.57
Serviço | 3.1.2.0.16. | CDHU | 38.06.120 | Eletroduto galvanizado a quente conforme NBR5598 - 2´ com acessórios | M | 74 | 92.74 | BDI 1 | 112.16 | 8299.84
Serviço | 3.1.2.0.17. | CDHU | 38.06.140 | Eletroduto galvanizado a quente conforme NBR5598 - 2 1/2´ com acessórios | M | 55 | 120.58 | BDI 1 | 145.83 | 8020.65
Serviço | 3.1.2.0.18. | CDHU | 40.02.020 | Caixa de passagem em chapa, com tampa parafusada, 100 x 100 x 80 mm | UN | 176 | 24.88 | BDI 1 | 30.09 | 5295.84
Serviço | 3.1.2.0.19. | TCPO | 16.113.000013.SER | Caixa de derivação "T" em chapa de aço para perfilado | UN | 26 | 56.69 | BDI 1 | 68.56 | 1782.56
Nível 3 | 3.1.3. |  |  | Condutores | [5 empty] | 6399194.31
Serviço | 3.1.3.0.1. | SINAPI | 91929 | CABO DE COBRE FLEXÍVEL ISOLADO, 4 MM², ANTI-CHAMA 0,6/1,0 KV, PARA CIRCUITOS TERMINAIS - FORNECIMENTO E INSTALAÇÃO. AF_12/2015 | M | 341 | 7.82 | BDI 1 | 9.46 | 3225.86
Serviço | 3.1.3.0.2. | SINAPI | 91931 | CABO DE COBRE FLEXÍVEL ISOLADO, 6 MM², ANTI-CHAMA 0,6/1,0 KV, PARA CIRCUITOS TERMINAIS - FORNECIMENTO E INSTALAÇÃO. AF_12/2015 | M | 6449.12 | 10.58 | BDI 1 | 12.8 | 82548.74
Serviço | 3.1.3.0.3. | SINAPI | 92980 | CABO DE COBRE FLEXÍVEL ISOLADO, 10 MM², ANTI-CHAMA 0,6/1,0 KV, PARA DISTRIBUIÇÃO - FORNECIMENTO E INSTALAÇÃO. AF_12/2015 | M | 3011.8 | 11.91 | BDI 1 | 14.4 | 43369.92
Serviço | 3.1.3.0.4. | SINAPI | 92982 | CABO DE COBRE FLEXÍVEL ISOLADO, 16 MM², ANTI-CHAMA 0,6/1,0 KV, PARA DISTRIBUIÇÃO - FORNECIMENTO E INSTALAÇÃO. AF_12/2015 | M | 1711.47 | 18.23 | BDI 1 | 22.05 | 37737.91
Serviço | 3.1.3.0.5. | SINAPI | 92984 | CABO DE COBRE FLEXÍVEL ISOLADO, 25 MM², ANTI-CHAMA 0,6/1,0 KV, PARA DISTRIBUIÇÃO - FORNECIMENTO E INSTALAÇÃO. AF_12/2015 | M | 506 | 29.32 | BDI 1 | 35.46 | 17942.76
Serviço | 3.1.3.0.6. | SINAPI | 92986 | CABO DE COBRE FLEXÍVEL ISOLADO, 35 MM², ANTI-CHAMA 0,6/1,0 KV, PARA DISTRIBUIÇÃO - FORNECIMENTO E INSTALAÇÃO. AF_12/2015 | M | 787.42 | 39.76 | BDI 1 | 48.09 | 37867.03
Serviço | 3.1.3.0.7. | SINAPI | 92988 | CABO DE COBRE FLEXÍVEL ISOLADO, 50 MM², ANTI-CHAMA 0,6/1,0 KV, PARA DISTRIBUIÇÃO - FORNECIMENTO E INSTALAÇÃO. AF_12/2015 | M | 325.6 | 55.94 | BDI 1 | 67.65 | 22026.84
Serviço | 3.1.3.0.8. | SINAPI | 92990 | CABO DE COBRE FLEXÍVEL ISOLADO, 70 MM², ANTI-CHAMA 0,6/1,0 KV, PARA DISTRIBUIÇÃO - FORNECIMENTO E INSTALAÇÃO. AF_12/2015 | M | 1231.12 | 76.82 | BDI 1 | 92.91 | 114383.36
Serviço | 3.1.3.0.9. | SINAPI | 92992 | CABO DE COBRE FLEXÍVEL ISOLADO, 95 MM², ANTI-CHAMA 0,6/1,0 KV, PARA DISTRIBUIÇÃO - FORNECIMENTO E INSTALAÇÃO. AF_12/2015 | M | 408.63 | 101.54 | BDI 1 | 122.8 | 50179.76
Serviço | 3.1.3.0.10. | SINAPI | 92994 | CABO DE COBRE FLEXÍVEL ISOLADO, 120 MM², ANTI-CHAMA 0,6/1,0 KV, PARA DISTRIBUIÇÃO - FORNECIMENTO E INSTALAÇÃO. AF_12/2015 | M | 1733.6 | 131.55 | BDI 1 | 159.1 | 275815.76
Serviço | 3.1.3.0.11. | SINAPI | 92996 | CABO DE COBRE FLEXÍVEL ISOLADO, 150 MM², ANTI-CHAMA 0,6/1,0 KV, PARA DISTRIBUIÇÃO - FORNECIMENTO E INSTALAÇÃO. AF_12/2015 | M | 1918.4 | 162.6 | BDI 1 | 196.65 | 377253.36
Serviço | 3.1.3.0.12. | SINAPI | 92998 | CABO DE COBRE FLEXÍVEL ISOLADO, 185 MM², ANTI-CHAMA 0,6/1,0 KV, PARA DISTRIBUIÇÃO - FORNECIMENTO E INSTALAÇÃO. AF_12/2015 | M | 1137.84 | 198.99 | BDI 1 | 240.66 | 273832.57
Serviço | 3.1.3.0.13. | SINAPI | 93000 | CABO DE COBRE FLEXÍVEL ISOLADO, 240 MM², ANTI-CHAMA 0,6/1,0 KV, PARA DISTRIBUIÇÃO - FORNECIMENTO E INSTALAÇÃO. AF_12/2015 | M | 13479 | 261.33 | BDI 1 | 316.05 | 4260037.95
Serviço | 3.1.3.0.14. | SINAPI | 91928 | CABO DE COBRE FLEXÍVEL ISOLADO, 4 MM², ANTI-CHAMA 450/750 V, PARA CIRCUITOS TERMINAIS - FORNECIMENTO E INSTALAÇÃO. AF_12/2015 | M | 170.62 | 6.84 | BDI 1 | 8.27 | 1411.03
Serviço | 3.1.3.0.15. | SINAPI | 91930 | CABO DE COBRE FLEXÍVEL ISOLADO, 6 MM², ANTI-CHAMA 450/750 V, PARA CIRCUITOS TERMINAIS - FORNECIMENTO E INSTALAÇÃO. AF_12/2015 | M | 1901.86 | 9.4 | BDI 1 | 11.37 | 21624.15
Serviço | 3.1.3.0.16. | SINAPI | 91932 | CABO DE COBRE FLEXÍVEL ISOLADO, 10 MM², ANTI-CHAMA 450/750 V, PARA CIRCUITOS TERMINAIS - FORNECIMENTO E INSTALAÇÃO. AF_12/2015 | M | 822.2 | 15.55 | BDI 1 | 18.81 | 15465.58
Serviço | 3.1.3.0.17. | SINAPI | 92981 | CABO DE COBRE FLEXÍVEL ISOLADO, 16 MM², ANTI-CHAMA 450/750 V, PARA DISTRIBUIÇÃO - FORNECIMENTO E INSTALAÇÃO. AF_12/2015 | M | 848.57 | 16.84 | BDI 1 | 20.37 | 17285.37
Serviço | 3.1.3.0.18. | SINAPI | 92983 | CABO DE COBRE FLEXÍVEL ISOLADO, 25 MM², ANTI-CHAMA 450/750 V, PARA DISTRIBUIÇÃO - FORNECIMENTO E INSTALAÇÃO. AF_12/2015 | M | 81.4 | 28.56 | BDI 1 | 34.54 | 2811.56
Serviço | 3.1.3.0.19. | SINAPI | 92985 | CABO DE COBRE FLEXÍVEL ISOLADO, 35 MM², ANTI-CHAMA 450/750 V, PARA DISTRIBUIÇÃO - FORNECIMENTO E INSTALAÇÃO. AF_12/2015 | M | 307.78 | 38.6 | BDI 1 | 46.68 | 14367.17
Serviço | 3.1.3.0.20. | SINAPI | 92987 | CABO DE COBRE FLEXÍVEL ISOLADO, 50 MM², ANTI-CHAMA 450/750 V, PARA DISTRIBUIÇÃO - FORNECIMENTO E INSTALAÇÃO. AF_12/2015 | M | 102.16 | 55.79 | BDI 1 | 67.47 | 6892.74
Serviço | 3.1.3.0.21. | SINAPI | 92989 | CABO DE COBRE FLEXÍVEL ISOLADO, 70 MM², ANTI-CHAMA 450/750 V, PARA DISTRIBUIÇÃO - FORNECIMENTO E INSTALAÇÃO. AF_12/2015 | M | 900.9 | 77.73 | BDI 1 | 94.01 | 84693.61
Serviço | 3.1.3.0.22. | SINAPI | 92991 | CABO DE COBRE FLEXÍVEL ISOLADO, 95 MM², ANTI-CHAMA 450/750 V, PARA DISTRIBUIÇÃO - FORNECIMENTO E INSTALAÇÃO. AF_12/2015 | M | 45.76 | 101.47 | BDI 1 | 122.72 | 5615.67
Serviço | 3.1.3.0.23. | SINAPI | 92993 | CABO DE COBRE FLEXÍVEL ISOLADO, 120 MM², ANTI-CHAMA 450/750 V, PARA DISTRIBUIÇÃO - FORNECIMENTO E INSTALAÇÃO. AF_12/2015 | M | 723.7 | 130.24 | BDI 1 | 157.51 | 113989.99
Serviço | 3.1.3.0.24. | SINAPI | 92997 | CABO DE COBRE FLEXÍVEL ISOLADO, 185 MM², ANTI-CHAMA 450/750 V, PARA DISTRIBUIÇÃO - FORNECIMENTO E INSTALAÇÃO. AF_12/2015 | M | 125.4 | 197.07 | BDI 1 | 238.34 | 29887.84
Serviço | 3.1.3.0.25. | SINAPI | 92999 | CABO DE COBRE FLEXÍVEL ISOLADO, 240 MM², ANTI-CHAMA 450/750 V, PARA DISTRIBUIÇÃO - FORNECIMENTO E INSTALAÇÃO. AF_12/2015 | M | 1556.5 | 259.73 | BDI 1 | 314.12 | 488927.78
Nível 3 | 3.1.4. |  |  | Quadros | [5 empty] | 1855805.38 |  |  | QUADROS ELÉTRICOS
Serviço | 3.1.4.0.1. | COMPOSIÇÃO | CPU_ELE-003 | A003-QGBT-E-1 | CJ | 1 | 341622.29 | BDI 1 | 413158 | 413158 |  |  | QUADROS ELÉTRICOS
Serviço | 3.1.4.0.2. | COMPOSIÇÃO | CPU_ELE-004 | A003-QGBT-N-1 | CJ | 1 | 161760.26 | BDI 1 | 195632.86 | 195632.86 |  |  | QUADROS ELÉTRICOS
Serviço | 3.1.4.0.3. | COMPOSIÇÃO | CPU_ELE-005 | A003-QGBT-N-2 | CJ | 1 | 160061.2 | BDI 1 | 193578.02 | 193578.02 |  |  | QUADROS ELÉTRICOS
Serviço | 3.1.4.0.4. | COMPOSIÇÃO | CPU_ELE-030 | A003-CAPACITORES 1 | CJ | 1 | 37457.63 | BDI 1 | 45301.26 | 45301.26 |  |  | QUADROS ELÉTRICOS
Serviço | 3.1.4.0.5. | COMPOSIÇÃO | CPU_ELE-031 | A003-CAPACITORES 2 | CJ | 1 | 36520.02 | BDI 1 | 44167.31 | 44167.31 |  |  | QUADROS ELÉTRICOS
Serviço | 3.1.4.0.6. | COMPOSIÇÃO | CPU_ELE-015 | A233-QDG-E-1 | CJ | 1 | 52069.89 | BDI 1 | 62973.32 | 62973.32 |  |  | QUADROS ELÉTRICOS
Serviço | 3.1.4.0.7. | COMPOSIÇÃO | CPU_ELE-014 | A150-QDG-E-1 | CJ | 1 | 56240.43 | BDI 1 | 68017.18 | 68017.18 |  |  | QUADROS ELÉTRICOS
Serviço | 3.1.4.0.8. | COMPOSIÇÃO | CPU_ELE-017 | S145-QDG-E-1 | CJ | 1 | 49457.92 | BDI 1 | 59814.41 | 59814.41 |  |  | QUADROS ELÉTRICOS
Serviço | 3.1.4.0.9. | COMPOSIÇÃO | CPU_ELE-100 | S148-QDG-E-1 | CJ | 1 | 36042.93 | BDI 1 | 43590.32 | 43590.32 |  |  | QUADROS ELÉTRICOS
Serviço | 3.1.4.0.10. | COMPOSIÇÃO | CPU_ELE-021 | T038-QDG-E-1 | CJ | 1 | 46653.31 | BDI 1 | 56422.51 | 56422.51 |  |  | QUADROS ELÉTRICOS
Serviço | 3.1.4.0.11. | COMPOSIÇÃO | CPU_ELE-018 | S148-QDG-E-2 | CJ | 1 | 31027.61 | BDI 1 | 37524.79 | 37524.79 |  |  | QUADROS ELÉTRICOS
Serviço | 3.1.4.0.12. | COMPOSIÇÃO | CPU_ELE-020 | S311-QDG-E-2 | CJ | 1 | 34253.38 | BDI 1 | 41426.04 | 41426.04 |  |  | QUADROS ELÉTRICOS
Serviço | 3.1.4.0.13. | COMPOSIÇÃO | CPU_ELE-011 | A112-QDG-E-2 | CJ | 1 | 56447.42 | BDI 1 | 68267.51 | 68267.51 |  |  | QUADROS ELÉTRICOS
Serviço | 3.1.4.0.14. | COMPOSIÇÃO | CPU_ELE-013 | A150-QDG-N-1 | CJ | 1 | 32651.77 | BDI 1 | 39489.05 | 39489.05 |  |  | QUADROS ELÉTRICOS
Serviço | 3.1.4.0.15. | COMPOSIÇÃO | CPU_ELE-022 | S488-QDG-N-1 | CJ | 1 | 33151.82 | BDI 1 | 40093.81 | 40093.81 |  |  | QUADROS ELÉTRICOS
Serviço | 3.1.4.0.16. | COMPOSIÇÃO | CPU_ELE-023 | S335-QDG-N-1 | CJ | 1 | 33151.82 | BDI 1 | 40093.81 | 40093.81 |  |  | QUADROS ELÉTRICOS
Serviço | 3.1.4.0.17. | COMPOSIÇÃO | CPU_ELE-024 | S343-QDG-N-2 | CJ | 1 | 33694.92 | BDI 1 | 40750.64 | 40750.64 |  |  | QUADROS ELÉTRICOS
Serviço | 3.1.4.0.18. | COMPOSIÇÃO | CPU_ELE-026 | S225-QDG-N-1 | CJ | 1 | 35165.36 | BDI 1 | 42528.99 | 42528.99 |  |  | QUADROS ELÉTRICOS
Serviço | 3.1.4.0.19. | COMPOSIÇÃO | CPU_ELE-028 | S342-QDG-SOM | CJ | 1 | 6902 | BDI 1 | 8347.28 | 8347.28 |  |  | QUADROS ELÉTRICOS
Serviço | 3.1.4.0.20. | COMPOSIÇÃO | CPU_ELE-012 | A112-QDG-N-2 | CJ | 1 | 49110.55 | BDI 1 | 59394.3 | 59394.3 |  |  | QUADROS ELÉTRICOS
Serviço | 3.1.4.0.21. | COMPOSIÇÃO | CPU_ELE-027 | T040-QDG-N-2 | CJ | 1 | 31812.54 | BDI 1 | 38474.09 | 38474.09 |  |  | QUADROS ELÉTRICOS
Serviço | 3.1.4.0.22. | COMPOSIÇÃO | CPU_ELE-039 | T030-QF-E-ELEV 05 | CJ | 1 | 3672.14 | BDI 1 | 4441.09 | 4441.09 |  |  | QUADROS ELÉTRICOS
Serviço | 3.1.4.0.23. | COMPOSIÇÃO | CPU_ARC-166 | S460-QF-N-UTA | cj | 1 | 6507.78 | BDI 1 | 7870.51 | 7870.51 |  |  | QUADROS ELÉTRICOS
Serviço | 3.1.4.0.24. | COMPOSIÇÃO | CPU_ELE-016 | S486-QDG-E-1 | CJ | 1 | 48153.48 | BDI 1 | 58236.82 | 58236.82 |  |  | QUADROS ELÉTRICOS
Serviço | 3.1.4.0.25. | COMPOSIÇÃO | CPU_ELE-019 | S319-QDG-E-1 | CJ | 1 | 36780.3 | BDI 1 | 44482.09 | 44482.09 |  |  | QUADROS ELÉTRICOS
Serviço | 3.1.4.0.26. | COMPOSIÇÃO | CPU_ELE-038 | S145-QD-E-IL/T | CJ | 1 | 8651.17 | BDI 1 | 10462.72 | 10462.72 |  |  | QUADROS ELÉTRICOS
Serviço | 3.1.4.0.27. | COMPOSIÇÃO | CPU_ELE-040 | A150-QD-N-IL/T | CJ | 1 | 8576.37 | BDI 1 | 10372.26 | 10372.26 |  |  | QUADROS ELÉTRICOS
Serviço | 3.1.4.0.28. | COMPOSIÇÃO | CPU_ELE-041 | S488-QD-N-IL/T | CJ | 1 | 7536.3 | BDI 1 | 9114.4 | 9114.4 |  |  | QUADROS ELÉTRICOS
Serviço | 3.1.4.0.29. | COMPOSIÇÃO | CPU_ELE-042 | S335-QD-N-IL/T | CJ | 1 | 4151.7 | BDI 1 | 5021.07 | 5021.07 |  |  | QUADROS ELÉTRICOS
Serviço | 3.1.4.0.30. | COMPOSIÇÃO | CPU_ELE-043 | S484-QD-N-IL/T | CJ | 1 | 11841.07 | BDI 1 | 14320.59 | 14320.59 |  |  | QUADROS ELÉTRICOS
Serviço | 3.1.4.0.31. | COMPOSIÇÃO | CPU_ELE-044 | S343-QD-N-IL/T | CJ | 1 | 8518.99 | BDI 1 | 10302.87 | 10302.87 |  |  | QUADROS ELÉTRICOS
Serviço | 3.1.4.0.32. | COMPOSIÇÃO | CPU_ELE-045 | S129-QD-N-IL/T | CJ | 1 | 7378.49 | BDI 1 | 8923.55 | 8923.55 |  |  | QUADROS ELÉTRICOS
Serviço | 3.1.4.0.33. | COMPOSIÇÃO | CPU_ELE-048 | T040-QD-N-IL/T | CJ | 1 | 4822.88 | BDI 1 | 5832.79 | 5832.79 |  |  | QUADROS ELÉTRICOS
Serviço | 3.1.4.0.34. | COMPOSIÇÃO | CPU_ELE-049 | A150-QD-E-IL/T | CJ | 1 | 4103.54 | BDI 1 | 4962.82 | 4962.82 |  |  | QUADROS ELÉTRICOS
Serviço | 3.1.4.0.35. | COMPOSIÇÃO | CPU_ELE-032 | A233-QD-E-IL/T | CJ | 1 | 14151.78 | BDI 1 | 17115.16 | 17115.16 |  |  | QUADROS ELÉTRICOS
Serviço | 3.1.4.0.36. | COMPOSIÇÃO | CPU_ELE-033 | A002-QD-E-IL/T | CJ | 1 | 4383.28 | BDI 1 | 5301.14 | 5301.14 |  |  | QUADROS ELÉTRICOS
Nível 2 | 3.2. |  |  | ILUMINAÇÃO E TOMADAS | [5 empty] | 1038347.2
Nível 3 | 3.2.1. |  |  | Infraestrutura | [5 empty] | 172854.65
Serviço | 3.2.1.0.1. | CDHU | 38.21.310 | Eletrocalha lisa galvanizada a fogo, 100 x 100 mm, com acessórios | M | 352.1 | 134.03 | BDI 1 | 162.1 | 57075.41
Serviço | 3.2.1.0.2. | CDHU | 38.22.620 | Tampa de encaixe para eletrocalha, galvanizada a fogo, L= 100mm | M | 352.1 | 46.91 | BDI 1 | 56.73 | 19974.63
Serviço | 3.2.1.0.3. | CDHU | 38.07.340 | Perfilado liso 38 x 38 mm - com acessórios | M | 470.1 | 46.68 | BDI 1 | 56.45 | 26537.15
Serviço | 3.2.1.0.4. | SINAPI | 91863 | ELETRODUTO RÍGIDO ROSCÁVEL, PVC, DN 25 MM (3/4"), PARA CIRCUITOS TERMINAIS, INSTALADO EM FORRO - FORNECIMENTO E INSTALAÇÃO. AF_12/2015 | M | 205.5 | 10.77 | BDI 1 | 13.03 | 2677.67
Serviço | 3.2.1.0.5. | SINAPI | 95745 | ELETRODUTO DE AÇO GALVANIZADO, CLASSE LEVE, DN 20 MM (3/4), APARENTE, INSTALADO EM TETO - FORNECIMENTO E INSTALAÇÃO. AF_11/2016_P | M | 1890.8 | 18.4 | BDI 1 | 22.25 | 42070.3
Serviço | 3.2.1.0.6. | SINAPI | 91839 | ELETRODUTO FLEXÍVEL LISO, PEAD, DN 32 MM (1"), PARA CIRCUITOS TERMINAIS, INSTALADO EM FORRO - FORNECIMENTO E INSTALAÇÃO. AF_12/2015 | M | 115 | 9.51 | BDI 1 | 11.5 | 1322.5
Serviço | 3.2.1.0.7. | SINAPI | 92868 | CAIXA RETANGULAR 4" X 2" MÉDIA (1,30 M DO PISO), METÁLICA, INSTALADA EM PAREDE - FORNECIMENTO E INSTALAÇÃO. AF_12/2015 | UN | 62 | 13.82 | BDI 1 | 16.71 | 1036.02
Serviço | 3.2.1.0.8. | CDHU | 40.02.010 | Caixa de tomada em alumínio para piso 4´ x 4´ | UN | 40 | 60.7 | BDI 1 | 73.41 | 2936.4
Serviço | 3.2.1.0.9. | CDHU | 40.02.020 | Caixa de passagem em chapa, com tampa parafusada, 100 x 100 x 80 mm | UN | 171 | 24.88 | BDI 1 | 30.09 | 5145.39
Serviço | 3.2.1.0.10. | TCPO | 16.113.000013.SER | Caixa de derivação "T" em chapa de aço para perfilado | UN | 2 | 56.69 | BDI 1 | 68.56 | 137.12
Serviço | 3.2.1.0.11. | TCPO | 16.113.000012.SER | Caixa de derivação "L" em chapa de aço para perfilado | UN | 10 | 51.01 | BDI 1 | 61.69 | 616.9
Serviço | 3.2.1.0.12. | SINAPI | 95778 | CONDULETE DE ALUMÍNIO, TIPO C, PARA ELETRODUTO DE AÇO GALVANIZADO DN 20 MM (3/4''), APARENTE - FORNECIMENTO E INSTALAÇÃO. AF_11/2016_P | UN | 239 | 23.26 | BDI 1 | 28.13 | 6723.07
Serviço | 3.2.1.0.13. | SINAPI | 95779 | CONDULETE DE ALUMÍNIO, TIPO E, PARA ELETRODUTO DE AÇO GALVANIZADO DN 20 MM (3/4''), APARENTE - FORNECIMENTO E INSTALAÇÃO. AF_11/2016_P | UN | 88 | 21.76 | BDI 1 | 26.32 | 2316.16
Serviço | 3.2.1.0.14. | SINAPI | 95787 | CONDULETE DE ALUMÍNIO, TIPO LR, PARA ELETRODUTO DE AÇO GALVANIZADO DN 20 MM (3/4''), APARENTE - FORNECIMENTO E INSTALAÇÃO. AF_11/2016_P | UN | 88 | 23.41 | BDI 1 | 28.31 | 2491.28
Serviço | 3.2.1.0.15. | SINAPI | 95795 | CONDULETE DE ALUMÍNIO, TIPO T, PARA ELETRODUTO DE AÇO GALVANIZADO DN 20 MM (3/4''), APARENTE - FORNECIMENTO E INSTALAÇÃO. AF_11/2016_P | UN | 55 | 26.98 | BDI 1 | 32.63 | 1794.65
Nível 3 | 3.2.2. |  |  | Condutores | [5 empty] | 134715.06
Serviço | 3.2.2.0.1. | SINAPI | 91926 | CABO DE COBRE FLEXÍVEL ISOLADO, 2,5 MM², ANTI-CHAMA 450/750 V, PARA CIRCUITOS TERMINAIS - FORNECIMENTO E INSTALAÇÃO. AF_12/2015 | M | 20470 | 4.16 | BDI 1 | 5.03 | 102964.1
Serviço | 3.2.2.0.2. | SINAPI | 91928 | CABO DE COBRE FLEXÍVEL ISOLADO, 4 MM², ANTI-CHAMA 450/750 V, PARA CIRCUITOS TERMINAIS - FORNECIMENTO E INSTALAÇÃO. AF_12/2015 | M | 2498 | 6.84 | BDI 1 | 8.27 | 20658.46
Serviço | 3.2.2.0.3. | CDHU | 39.21.231 | Cabo de cobre flexível de 3 x 2,5 mm², isolamento 0,6/1 kV - isolação HEPR 90°C | M | 850 | 10.79 | BDI 1 | 13.05 | 11092.5
Nível 3 | 3.2.3. |  |  | Tomadas e interruptores | [5 empty] | 21260.44
Serviço | 3.2.3.0.1. | COMPOSIÇÃO | CPU_ELE-056 | Esperas de energia para utilização na bancada h = 1,50 m do piso Acionamento no móvel ou equivalente técnico | un | 14 | 42.78 | BDI 1 | 51.74 | 724.36
Serviço | 3.2.3.0.2. | SINAPI | 91961 | INTERRUPTOR PARALELO (2 MÓDULOS), 10A/250V, INCLUINDO SUPORTE E PLACA - FORNECIMENTO E INSTALAÇÃO. AF_12/2015 | UN | 11 | 46.55 | BDI 1 | 56.3 | 619.3
Serviço | 3.2.3.0.3. | SINAPI | 91959 | INTERRUPTOR SIMPLES (2 MÓDULOS), 10A/250V, INCLUINDO SUPORTE E PLACA - FORNECIMENTO E INSTALAÇÃO. AF_12/2015 | UN | 40 | 35.77 | BDI 1 | 43.26 | 1730.4
Serviço | 3.2.3.0.4. | SINAPI | 91997 | TOMADA MÉDIA DE EMBUTIR (1 MÓDULO), 2P+T 20 A, INCLUINDO SUPORTE E PLACA - FORNECIMENTO E INSTALAÇÃO. AF_12/2015 | UN | 44 | 28.96 | BDI 1 | 35.02 | 1540.88
Serviço | 3.2.3.0.5. | COMPOSIÇÃO | CPU_ELE-098 | Balizadores de piso em LED S3280 nano LED 0,5 W/3200 K | un | 20 | 162.08 | BDI 1 | 196.02 | 3920.4
Serviço | 3.2.3.0.6. | CDHU | 41.04.050 | Trilho eletrificado de alimentação com 1 circuito, em alumínio com pintura na cor branco, inclusive acessórios | M | 81 | 129.9 | BDI 1 | 157.1 | 12725.1
Nível 3 | 3.2.4. |  |  | Luminárias | [5 empty] | 709517.05
Serviço | 3.2.4.0.1. | COMPOSIÇÃO | CPU_ELE-055 | Luminária de sobrepor LHT24-S de sobrepor a LED e Drive de 37 W / 4000 k - 220 V Ref.: S4000840 ou equivalente técnico | un | 62 | 587.1 | BDI 1 | 710.04 | 44022.48
Serviço | 3.2.4.0.2. | COMPOSIÇÃO | CPU_ELE-050 | Luminária retangular à LED LHT42-E de embutir com driver de 37 W / 3000 K - 220 V Ref.: E4000830 ou equivalente técnico | un | 44 | 394.01 | BDI 1 | 476.52 | 20966.88
Serviço | 3.2.4.0.3. | COMPOSIÇÃO | CPU_ELE-052 | Luminária de sobrepor EHT24-S em policarbonato 56 W / 3000 K Ref.: S6000830 ou equivalente técnico | un | 11 | 691.63 | BDI 1 | 836.46 | 9201.06
Serviço | 3.2.4.0.4. | COMPOSIÇÃO | CPU_ELE-051 | Luminária quadrada à LED de embutir EHT43-E com driver 37 W / 3000 K - 220 V Ref.: E-4000830 ou equivalente técnico | un | 72 | 431.37 | BDI 1 | 521.7 | 37562.4
Serviço | 3.2.4.0.5. | COMPOSIÇÃO | CPU_ELE-058 | Luminária de embutir EF40-E com LED e driver 19 W / 3000 K - 220 V Ref.: E-12000830 ou equivalente técnico | un | 224 | 298.27 | BDI 1 | 360.73 | 80803.52
Serviço | 3.2.4.0.6. | COMPOSIÇÃO | CPU_ELE-057 | Luminária de embutir com LED e driver EF43-E 10 W / 3000 K Ref.: E11100830-Dali ou equivalente técnico | un | 42 | 319.41 | BDI 1 | 386.29 | 16224.18
Serviço | 3.2.4.0.7. | COMPOSIÇÃO | CPU_ELE-068 | Luminária de embutir com LED e driver EF46-E - 10 W / 3000 K Ref.: E11100830-Dali ou equivalente técnico | un | 57 | 293.91 | BDI 1 | 355.45 | 20260.65
Serviço | 3.2.4.0.8. | COMPOSIÇÃO | CPU_ELE-059 | Luminária de embutir à LED ER31-E com driver 8 W / 3000K Ref.: E1MLED3KBC-Dali ou similar técnico | un | 64 | 524.76 | BDI 1 | 634.64 | 40616.96
Serviço | 3.2.4.0.9. | COMPOSIÇÃO | CPU_ELE-060 | Luminária retamgular de embutir orientável orbital composta por dois módulos LED do tipo COB - ER48-E 19 W / 3000 K Ref.: E1000830 FB ou equivalente técnico | un | 8 | 666.11 | BDI 1 | 805.59 | 6444.72
Serviço | 3.2.4.0.10. | COMPOSIÇÃO | CPU_ELE-063 | Luminária SR24-T spot facho orientável para trilho eletrificado, com lâmpada 6 W / 3000 K - 220 V Ref.: T0600830AB-Dali ou equivalente técnico | un | 88 | 313.41 | BDI 1 | 379.04 | 33355.52
Serviço | 3.2.4.0.11. | COMPOSIÇÃO | CPU_ELE-053 | Luminária NC101303-C de embutir orientável com LED 17 W / 4000 K - 220 V Ref.: NC101303-Dali ou equivalente técnico | un | 27 | 681.92 | BDI 1 | 824.71 | 22267.17
Serviço | 3.2.4.0.12. | SINAPI | 97607 | LUMINÁRIA ARANDELA TIPO TARTARUGA, DE SOBREPOR, COM 1 LÂMPADA LED DE 6 W, SEM REATOR - FORNECIMENTO E INSTALAÇÃO. AF_02/2020 | UN | 374 | 80.14 | BDI 1 | 96.92 | 36248.08
Serviço | 3.2.4.0.13. | COMPOSIÇÃO | CPU_ELE-054 | Luminária mini Eye R-D Lumini com drive LED 2,2 W - 3000 k ou equivalente técnico | un | 13 | 801.61 | BDI 1 | 969.47 | 12603.11
Serviço | 3.2.4.0.14. | COMPOSIÇÃO | CPU_ELE-069 | LUMINÁRIA LED PARA DEGRAUS REF.: VLS-02-12 V-RGB-SUP/INF ou similar técnico | m | 231.8 | 268.43 | BDI 1 | 324.64 | 75251.55
Serviço | 3.2.4.0.15. | COMPOSIÇÃO | CPU_ELE-070 | CONJUNTO DRIVER COM INTERFACE DMX-12 V-29 A - 348 W (58 a-2X29-750 W) | un | 1 | 7487.46 | BDI 1 | 9055.33 | 9055.33
Serviço | 3.2.4.0.16. | COMPOSIÇÃO | CPU_ELE-061 | Sistema de automação Savant Dali Composto por: Savant Pro Solid State Host Controller, Absolute Controls Módulo Dali 1/64 para luminárias Dali, Absolute Controls Power, Absolute Control Keypad 6 teclas ** Sistema instalado | cj | 1 | 202276.7 | BDI 1 | 244633.44 | 244633.44
Nível 2 | 3.3. |  |  | ENERGIA ESTABILIZADA | [5 empty] | 64920.7
Nível 3 | 3.3.1. |  |  | Equipamentos | [5 empty] | 19821.55
Serviço | 3.3.1.0.1. | COMPOSIÇÃO | CPU_ELE-034 | A150-QD-E-NB1 NO BREAK - 20 kVA | CJ | 1 | 4103.54 | BDI 1 | 4962.82 | 4962.82
Serviço | 3.3.1.0.2. | COMPOSIÇÃO | CPU_ELE-035 | S419-QD-E-NB1 NO BREAK - 7,5 kVA | CJ | 1 | 3887.33 | BDI 1 | 4701.34 | 4701.34
Serviço | 3.3.1.0.3. | COMPOSIÇÃO | CPU_ELE-036 | S145-QD-E-NB2 NO BREAK - 15 kVA | CJ | 1 | 4117.89 | BDI 1 | 4980.18 | 4980.18
Serviço | 3.3.1.0.4. | COMPOSIÇÃO | CPU_ELE-037 | S343-QD-E-NB1 NO BREAK - 7,5 kVA | CJ | 1 | 4280.81 | BDI 1 | 5177.21 | 5177.21
Nível 3 | 3.3.2. |  |  | Infraestrutura | [5 empty] | 26870.83
Serviço | 3.3.2.0.1. | CDHU | 38.21.310 | Eletrocalha lisa galvanizada a fogo, 100 x 100 mm, com acessórios | M | 4 | 134.03 | BDI 1 | 162.1 | 648.4
Serviço | 3.3.2.0.2. | CDHU | 38.22.620 | Tampa de encaixe para eletrocalha, galvanizada a fogo, L= 100mm | M | 4 | 46.91 | BDI 1 | 56.73 | 226.92
Serviço | 3.3.2.0.3. | CDHU | 38.07.340 | Perfilado liso 38 x 38 mm - com acessórios | M | 350 | 46.68 | BDI 1 | 56.45 | 19757.5
Serviço | 3.3.2.0.4. | SINAPI | 91834 | ELETRODUTO FLEXÍVEL CORRUGADO, PVC, DN 25 MM (3/4"), PARA CIRCUITOS TERMINAIS, INSTALADO EM FORRO - FORNECIMENTO E INSTALAÇÃO. AF_12/2015 | M | 25 | 8.27 | BDI 1 | 10 | 250
Serviço | 3.3.2.0.5. | SINAPI | 95745 | ELETRODUTO DE AÇO GALVANIZADO, CLASSE LEVE, DN 20 MM (3/4), APARENTE, INSTALADO EM TETO - FORNECIMENTO E INSTALAÇÃO. AF_11/2016_P | M | 160 | 18.4 | BDI 1 | 22.25 | 3560
Serviço | 3.3.2.0.6. | SINAPI | 92868 | CAIXA RETANGULAR 4" X 2" MÉDIA (1,30 M DO PISO), METÁLICA, INSTALADA EM PAREDE - FORNECIMENTO E INSTALAÇÃO. AF_12/2015 | UN | 8 | 13.82 | BDI 1 | 16.71 | 133.68
Serviço | 3.3.2.0.7. | CDHU | 40.02.020 | Caixa de passagem em chapa, com tampa parafusada, 100 x 100 x 80 mm | UN | 17 | 24.88 | BDI 1 | 30.09 | 511.53
Serviço | 3.3.2.0.8. | TCPO | 16.113.000013.SER | Caixa de derivação "T" em chapa de aço para perfilado | UN | 3 | 56.69 | BDI 1 | 68.56 | 205.68
Serviço | 3.3.2.0.9. | TCPO | 16.113.000012.SER | Caixa de derivação "L" em chapa de aço para perfilado | UN | 17 | 51.01 | BDI 1 | 61.69 | 1048.73
Serviço | 3.3.2.0.10. | SINAPI | 95779 | CONDULETE DE ALUMÍNIO, TIPO E, PARA ELETRODUTO DE AÇO GALVANIZADO DN 20 MM (3/4''), APARENTE - FORNECIMENTO E INSTALAÇÃO. AF_11/2016_P | UN | 19 | 21.76 | BDI 1 | 26.32 | 500.08
Serviço | 3.3.2.0.11. | SINAPI | 95787 | CONDULETE DE ALUMÍNIO, TIPO LR, PARA ELETRODUTO DE AÇO GALVANIZADO DN 20 MM (3/4''), APARENTE - FORNECIMENTO E INSTALAÇÃO. AF_11/2016_P | UN | 1 | 23.41 | BDI 1 | 28.31 | 28.31
Nível 3 | 3.3.3. |  |  | Condutores | [5 empty] | 17075.11
Serviço | 3.3.3.0.1. | SINAPI | 91926 | CABO DE COBRE FLEXÍVEL ISOLADO, 2,5 MM², ANTI-CHAMA 450/750 V, PARA CIRCUITOS TERMINAIS - FORNECIMENTO E INSTALAÇÃO. AF_12/2015 | M | 2498.6 | 4.16 | BDI 1 | 5.03 | 12567.96
Serviço | 3.3.3.0.2. | SINAPI | 91928 | CABO DE COBRE FLEXÍVEL ISOLADO, 4 MM², ANTI-CHAMA 450/750 V, PARA CIRCUITOS TERMINAIS - FORNECIMENTO E INSTALAÇÃO. AF_12/2015 | M | 545 | 6.84 | BDI 1 | 8.27 | 4507.15
Nível 3 | 3.3.4. |  |  | Dispositivos | [5 empty] | 1153.21
Serviço | 3.3.4.0.1. | CDHU | 40.04.490 | Conjunto 2 interruptores simples e 1 tomada 2P+T de 10 A, completo | CJ | 15 | 38.47 | BDI 1 | 46.53 | 697.95
Serviço | 3.3.4.0.2. | SINAPI | 91997 | TOMADA MÉDIA DE EMBUTIR (1 MÓDULO), 2P+T 20 A, INCLUINDO SUPORTE E PLACA - FORNECIMENTO E INSTALAÇÃO. AF_12/2015 | UN | 13 | 28.96 | BDI 1 | 35.02 | 455.26
Nível 2 | 3.4. |  |  | SONORIZAÇÃO | [5 empty] | 246052.14
Nível 3 | 3.4.1. |  |  | Equipamentos | [5 empty] | 116102.1
Serviço | 3.4.1.0.1. | COMPOSIÇÃO | CPU_ELE-072 | A233 - Rack de som 01 - Central (completo, conforme especificações do Caderno Técnico) | cj | 1 | 4798.68 | BDI 1 | 5803.52 | 5803.52
Serviço | 3.4.1.0.2. | COMPOSIÇÃO | CPU_ELE-073 | S488 - Rack de som 02 (completo, conforme especificações do Caderno Técnico) | cj | 1 | 4798.68 | BDI 1 | 5803.52 | 5803.52
Serviço | 3.4.1.0.3. | COMPOSIÇÃO | CPU_ELE-074 | S486 - Rack de som 03 (completo, conforme especificações do Caderno Técnico) | cj | 1 | 4798.68 | BDI 1 | 5803.52 | 5803.52
Serviço | 3.4.1.0.4. | COMPOSIÇÃO | CPU_ELE-075 | S224 - Rack de som 04 (completo, conforme especificações do Caderno Técnico) | cj | 1 | 4798.68 | BDI 1 | 5803.52 | 5803.52
Serviço | 3.4.1.0.5. | COMPOSIÇÃO | CPU_ELE-076 | T041 - Rack de som 07 (completo, conforme especificações do Caderno Técnico) | cj | 1 | 4798.68 | BDI 1 | 5803.52 | 5803.52
Serviço | 3.4.1.0.6. | COMPOSIÇÃO | CPU_ELE-077 | Caixa de som acústica de embutir em forro, com potência de 20 W a 100 W RMS, 8 Ohms e sistema de duas vias | un | 44 | 1440.13 | BDI 1 | 1741.69 | 76634.36
Serviço | 3.4.1.0.7. | COMPOSIÇÃO | CPU_ELE-078 | Caixa de som acústica de sobrepor, com potência de 20 W a 100 W RMS, 8 Ohms e sistema de duas vias | un | 6 | 1440.13 | BDI 1 | 1741.69 | 10450.14
Nível 3 | 3.4.2. |  |  | Infraestrutura | [5 empty] | 99909.48
Serviço | 3.4.2.0.1. | CDHU | 38.21.310 | Eletrocalha lisa galvanizada a fogo, 100 x 100 mm, com acessórios | M | 375 | 134.03 | BDI 1 | 162.1 | 60787.5
Serviço | 3.4.2.0.2. | CDHU | 38.22.620 | Tampa de encaixe para eletrocalha, galvanizada a fogo, L= 100mm | M | 375 | 46.91 | BDI 1 | 56.73 | 21273.75
Serviço | 3.4.2.0.3. | CDHU | 38.07.340 | Perfilado liso 38 x 38 mm - com acessórios | M | 200 | 46.68 | BDI 1 | 56.45 | 11290
Serviço | 3.4.2.0.4. | SINAPI | 95745 | ELETRODUTO DE AÇO GALVANIZADO, CLASSE LEVE, DN 20 MM (3/4), APARENTE, INSTALADO EM TETO - FORNECIMENTO E INSTALAÇÃO. AF_11/2016_P | M | 265 | 18.4 | BDI 1 | 22.25 | 5896.25
Serviço | 3.4.2.0.5. | CDHU | 40.02.020 | Caixa de passagem em chapa, com tampa parafusada, 100 x 100 x 80 mm | UN | 22 | 24.88 | BDI 1 | 30.09 | 661.98
Nível 3 | 3.4.3. |  |  | Condutores | [5 empty] | 30040.56
Serviço | 3.4.3.0.1. | CDHU | 39.21.201 | Cabo de cobre flexível de 2 x 2,5 mm², isolamento 0,6/1 kV - isolação HEPR 90°C | M | 2285.7 | 7.99 | BDI 1 | 9.66 | 22079.86
Serviço | 3.4.3.0.2. | SINAPI | 91928 | CABO DE COBRE FLEXÍVEL ISOLADO, 4 MM², ANTI-CHAMA 450/750 V, PARA CIRCUITOS TERMINAIS - FORNECIMENTO E INSTALAÇÃO. AF_12/2015 | M | 962.6 | 6.84 | BDI 1 | 8.27 | 7960.7
Nível 2 | 3.5. |  |  | CFTV ¦ CONTROLE DE ACESSO | [5 empty] | 136377.55
Nível 3 | 3.5.1. |  |  | Equipamentos ¦ Dispositivos | [5 empty] | 84127.44
Serviço | 3.5.1.0.1. | COMPOSIÇÃO | CPU_ELE-089 | Câmera fixa colorida, tipo POE, HDTV 720p | un | 17 | 3543.8 | BDI 1 | 4285.87 | 72859.79
Serviço | 3.5.1.0.2. | COMPOSIÇÃO | CPU_ELE-090 | Câmera panorâmica colorida, tipo POE, HDTV 720p | un | 1 | 3543.8 | BDI 1 | 4285.87 | 4285.87
Serviço | 3.5.1.0.3. | COMPOSIÇÃO | CPU_ELE-098 | Balizadores de piso em LED S3280 nano LED 0,5 W/3200 K | un | 1 | 162.08 | BDI 1 | 196.02 | 196.02
Serviço | 3.5.1.0.4. | COMPOSIÇÃO | CPU_ELE-091 | Monitor de vídeo LCD Full HD 42" | un | 6 | 935.14 | BDI 1 | 1130.96 | 6785.76
Nível 3 | 3.5.2. |  |  | Infraestrutura | [5 empty] | 52250.11
Serviço | 3.5.2.0.1. | CDHU | 38.21.310 | Eletrocalha lisa galvanizada a fogo, 100 x 100 mm, com acessórios | M | 223 | 134.03 | BDI 1 | 162.1 | 36148.3
Serviço | 3.5.2.0.2. | CDHU | 38.22.620 | Tampa de encaixe para eletrocalha, galvanizada a fogo, L= 100mm | M | 223 | 46.91 | BDI 1 | 56.73 | 12650.79
Serviço | 3.5.2.0.3. | CDHU | 38.07.340 | Perfilado liso 38 x 38 mm - com acessórios | M | 6 | 46.68 | BDI 1 | 56.45 | 338.7
Serviço | 3.5.2.0.4. | SINAPI | 95745 | ELETRODUTO DE AÇO GALVANIZADO, CLASSE LEVE, DN 20 MM (3/4), APARENTE, INSTALADO EM TETO - FORNECIMENTO E INSTALAÇÃO. AF_11/2016_P | M | 92 | 18.4 | BDI 1 | 22.25 | 2047
Serviço | 3.5.2.0.5. | CDHU | 40.02.020 | Caixa de passagem em chapa, com tampa parafusada, 100 x 100 x 80 mm | UN | 11 | 24.88 | BDI 1 | 30.09 | 330.99
Serviço | 3.5.2.0.6. | TCPO | 16.113.000012.SER | Caixa de derivação "L" em chapa de aço para perfilado | UN | 7 | 51.01 | BDI 1 | 61.69 | 431.83
Serviço | 3.5.2.0.7. | TCPO | 16.113.000013.SER | Caixa de derivação "T" em chapa de aço para perfilado | UN | 1 | 56.69 | BDI 1 | 68.56 | 68.56
Serviço | 3.5.2.0.8. | SINAPI | 92868 | CAIXA RETANGULAR 4" X 2" MÉDIA (1,30 M DO PISO), METÁLICA, INSTALADA EM PAREDE - FORNECIMENTO E INSTALAÇÃO. AF_12/2015 | UN | 14 | 13.82 | BDI 1 | 16.71 | 233.94
Nível 2 | 3.6. |  |  | TELEFONIA ¦ CABEAMENTO ESTRUTURADO | [5 empty] | 637700.13
Nível 3 | 3.6.1. |  |  | Equipamentos ¦ Dispositivos | [5 empty] | 330510.93
Serviço | 3.6.1.0.1. | COMPOSIÇÃO | CPU_ELE-087 | A115-CDG-GERAL (Existente a ser reformado) | un | 1 | 5278.61 | BDI 1 | 6383.95 | 6383.95
Serviço | 3.6.1.0.2. | COMPOSIÇÃO | CPU_ELE-111 | A151-CT - CENTRAL TELEFÔNICA 1500X1500X150 mm | un | 1 | 70327.16 | BDI 1 | 85053.67 | 85053.67
Serviço | 3.6.1.0.3. | COMPOSIÇÃO | CPU_ELE-110 | A151-CDG-07 1500X1500X150 mm | un | 1 | 3586.46 | BDI 1 | 4337.46 | 4337.46
Serviço | 3.6.1.0.4. | COMPOSIÇÃO | CPU_ELE-079 | A151-RACK CENTRAL-01 RACK DE LÓGICA | cj | 1 | 50510.22 | BDI 1 | 61087.06 | 61087.06
Serviço | 3.6.1.0.5. | COMPOSIÇÃO | CPU_ELE-080 | A151-RACK-02 RACK DE LÓGICA | cj | 1 | 26461.88 | BDI 1 | 32003 | 32003
Serviço | 3.6.1.0.6. | COMPOSIÇÃO | CPU_ELE-081 | S488-RACK-04 RACK DE LÓGICA | cj | 1 | 25774.27 | BDI 1 | 31171.4 | 31171.4
Serviço | 3.6.1.0.7. | COMPOSIÇÃO | CPU_ELE-082 | S335-RACK-06 RACK DE LÓGICA | cj | 1 | 20428.36 | BDI 1 | 24706.06 | 24706.06
Serviço | 3.6.1.0.8. | COMPOSIÇÃO | CPU_ELE-083 | S224-RACK-07 RACK DE LÓGICA | cj | 1 | 22810.85 | BDI 1 | 27587.44 | 27587.44
Serviço | 3.6.1.0.9. | COMPOSIÇÃO | CPU_ELE-084 | S225-RACK-CFTV-08 RACK CFTV | cj | 1 | 24614.25 | BDI 1 | 29768.47 | 29768.47
Serviço | 3.6.1.0.10. | COMPOSIÇÃO | CPU_ELE-085 | T041-RACK-11 RACK DE LÓGICA | cj | 1 | 23492.99 | BDI 1 | 28412.42 | 28412.42
Nível 3 | 3.6.2. |  |  | Infraestrutura | [5 empty] | 307189.2
Serviço | 3.6.2.0.1. | CDHU | 38.21.310 | Eletrocalha lisa galvanizada a fogo, 100 x 100 mm, com acessórios | M | 1340 | 134.03 | BDI 1 | 162.1 | 217214
Serviço | 3.6.2.0.2. | CDHU | 38.22.620 | Tampa de encaixe para eletrocalha, galvanizada a fogo, L= 100mm | M | 1340 | 46.91 | BDI 1 | 56.73 | 76018.2
Serviço | 3.6.2.0.3. | CDHU | 38.07.340 | Perfilado liso 38 x 38 mm - com acessórios | M | 22 | 46.68 | BDI 1 | 56.45 | 1241.9
Serviço | 3.6.2.0.4. | SINAPI | 91834 | ELETRODUTO FLEXÍVEL CORRUGADO, PVC, DN 25 MM (3/4"), PARA CIRCUITOS TERMINAIS, INSTALADO EM FORRO - FORNECIMENTO E INSTALAÇÃO. AF_12/2015 | M | 81 | 8.27 | BDI 1 | 10 | 810
Serviço | 3.6.2.0.5. | SINAPI | 95745 | ELETRODUTO DE AÇO GALVANIZADO, CLASSE LEVE, DN 20 MM (3/4), APARENTE, INSTALADO EM TETO - FORNECIMENTO E INSTALAÇÃO. AF_11/2016_P | M | 400 | 18.4 | BDI 1 | 22.25 | 8900
Serviço | 3.6.2.0.6. | CDHU | 40.02.020 | Caixa de passagem em chapa, com tampa parafusada, 100 x 100 x 80 mm | UN | 45 | 24.88 | BDI 1 | 30.09 | 1354.05
Serviço | 3.6.2.0.7. | TCPO | 16.113.000012.SER | Caixa de derivação "L" em chapa de aço para perfilado | UN | 5 | 51.01 | BDI 1 | 61.69 | 308.45
Serviço | 3.6.2.0.8. | SINAPI | 91943 | CAIXA RETANGULAR 4" X 4" MÉDIA (1,30 M DO PISO), PVC, INSTALADA EM PAREDE - FORNECIMENTO E INSTALAÇÃO. AF_12/2015 | UN | 28 | 17.11 | BDI 1 | 20.69 | 579.32
Serviço | 3.6.2.0.9. | SINAPI | 95779 | CONDULETE DE ALUMÍNIO, TIPO E, PARA ELETRODUTO DE AÇO GALVANIZADO DN 20 MM (3/4''), APARENTE - FORNECIMENTO E INSTALAÇÃO. AF_11/2016_P | UN | 29 | 21.76 | BDI 1 | 26.32 | 763.28
Nível 2 | 3.7. |  |  | Condutores | [5 empty] | 92287.86
Serviço | 3.7.0.0.1. | SINAPI | 91926 | CABO DE COBRE FLEXÍVEL ISOLADO, 2,5 MM², ANTI-CHAMA 450/750 V, PARA CIRCUITOS TERMINAIS - FORNECIMENTO E INSTALAÇÃO. AF_12/2015 | M | 3 | 4.16 | BDI 1 | 5.03 | 15.09
Serviço | 3.7.0.0.2. | SINAPI | 98270 | CABO TELEFÔNICO CI-50 50 PARES INSTALADO EM ENTRADA DE EDIFICAÇÃO - FORNECIMENTO E INSTALAÇÃO. AF_11/2019 | M | 851.62 | 41.26 | BDI 1 | 49.9 | 42495.84
Serviço | 3.7.0.0.3. | COMPOSIÇÃO | CPU_ELE-086 | Cabo CI-50-100 pares | m | 148.23 | 152.35 | BDI 1 | 184.25 | 27311.38
Serviço | 3.7.0.0.4. | COMPOSIÇÃO | CPU_ELE-088 | Cabo CTP-APL-40-100 pares | m | 66 | 31.17 | BDI 1 | 37.7 | 2488.2
Serviço | 3.7.0.0.5. | COMPOSIÇÃO | CPU_ELE-093 | Cabo de fibra ótica multimodo 50/125 12 fibras | m | 1506.01 | 3.76 | BDI 1 | 4.55 | 6852.35
Serviço | 3.7.0.0.6. | SINAPI | 98297 | CABO ELETRÔNICO CATEGORIA 6, INSTALADO EM EDIFICAÇÃO INSTITUCIONAL - FORNECIMENTO E INSTALAÇÃO. AF_11/2019 | M | 3500 | 3.1 | BDI 1 | 3.75 | 13125
Nível 3 | 3.7.1. |  |  | Dispositivos | [5 empty] | 3904.92
Serviço | 3.7.1.0.1. | SINAPI | 98307 | TOMADA DE REDE RJ45 - FORNECIMENTO E INSTALAÇÃO. AF_11/2019 | UN | 27 | 40.52 | BDI 1 | 49 | 1323
Serviço | 3.7.1.0.2. | CDHU | 40.04.096 | Tomada RJ 45 para rede de dados, com placa | UN | 33 | 64.69 | BDI 1 | 78.24 | 2581.92
Nível 2 | 3.8. |  |  | ILUMINAÇÃO CÊNICA E TECNOLOGIA DE PALCO | [5 empty] | 873529.42
Nível 3 | 3.8.1. |  |  | Equipamentos | [5 empty] | 31516.09
Serviço | 3.8.1.0.1. | COMPOSIÇÃO | CPU_ELE-109 | SDIM-RACK-14 CENOTECNIA | cj | 1 | 26059.28 | BDI 1 | 31516.09 | 31516.09
Nível 3 | 3.8.2. |  |  | Infraestrutura | [5 empty] | 291287.68
Serviço | 3.8.2.0.1. | CDHU | 38.21.310 | Eletrocalha lisa galvanizada a fogo, 100 x 100 mm, com acessórios | M | 510 | 134.03 | BDI 1 | 162.1 | 82671
Serviço | 3.8.2.0.2. | CDHU | 38.21.330 | Eletrocalha lisa galvanizada a fogo, 200 x 100 mm, com acessórios | M | 159.1 | 162.27 | BDI 1 | 196.25 | 31223.38
Serviço | 3.8.2.0.3. | CDHU | 38.21.350 | Eletrocalha lisa galvanizada a fogo, 300 x 100 mm, com acessórios | M | 130.22 | 213.5 | BDI 1 | 258.21 | 33624.11
Serviço | 3.8.2.0.4. | CDHU | 38.21.360 | Eletrocalha lisa galvanizada a fogo, 400 x 100 mm, com acessórios | M | 129.76 | 299.78 | BDI 1 | 362.55 | 47044.49
Serviço | 3.8.2.0.5. | CDHU | 38.22.620 | Tampa de encaixe para eletrocalha, galvanizada a fogo, L= 100mm | M | 510 | 46.91 | BDI 1 | 56.73 | 28932.3
Serviço | 3.8.2.0.6. | CDHU | 38.22.640 | Tampa de encaixe para eletrocalha, galvanizada a fogo, L= 200mm | M | 159.1 | 90.76 | BDI 1 | 109.77 | 17464.41
Serviço | 3.8.2.0.7. | CDHU | 38.22.660 | Tampa de encaixe para eletrocalha, galvanizada a fogo, L= 300mm | M | 130.22 | 145.65 | BDI 1 | 176.15 | 22938.25
Serviço | 3.8.2.0.8. | CDHU | 38.22.670 | Tampa de encaixe para eletrocalha, galvanizada a fogo, L= 400mm | M | 129.76 | 174.53 | BDI 1 | 211.08 | 27389.74
Nível 3 | 3.8.3. |  |  | Condutores | [5 empty] | 481065.32
Serviço | 3.8.3.0.1. | SINAPI | 91929 | CABO DE COBRE FLEXÍVEL ISOLADO, 4 MM², ANTI-CHAMA 0,6/1,0 KV, PARA CIRCUITOS TERMINAIS - FORNECIMENTO E INSTALAÇÃO. AF_12/2015 | M | 11280 | 7.82 | BDI 1 | 9.46 | 106708.8
Serviço | 3.8.3.0.2. | SINAPI | 91931 | CABO DE COBRE FLEXÍVEL ISOLADO, 6 MM², ANTI-CHAMA 0,6/1,0 KV, PARA CIRCUITOS TERMINAIS - FORNECIMENTO E INSTALAÇÃO. AF_12/2015 | M | 6425.19 | 10.58 | BDI 1 | 12.8 | 82242.43
Serviço | 3.8.3.0.3. | SINAPI | 92980 | CABO DE COBRE FLEXÍVEL ISOLADO, 10 MM², ANTI-CHAMA 0,6/1,0 KV, PARA DISTRIBUIÇÃO - FORNECIMENTO E INSTALAÇÃO. AF_12/2015 | M | 2420.6 | 11.91 | BDI 1 | 14.4 | 34856.64
Serviço | 3.8.3.0.4. | SINAPI | 92982 | CABO DE COBRE FLEXÍVEL ISOLADO, 16 MM², ANTI-CHAMA 0,6/1,0 KV, PARA DISTRIBUIÇÃO - FORNECIMENTO E INSTALAÇÃO. AF_12/2015 | M | 170.4 | 18.23 | BDI 1 | 22.05 | 3757.32
Serviço | 3.8.3.0.5. | SINAPI | 92992 | CABO DE COBRE FLEXÍVEL ISOLADO, 95 MM², ANTI-CHAMA 0,6/1,0 KV, PARA DISTRIBUIÇÃO - FORNECIMENTO E INSTALAÇÃO. AF_12/2015 | M | 36 | 101.54 | BDI 1 | 122.8 | 4420.8
Serviço | 3.8.3.0.6. | SINAPI | 92994 | CABO DE COBRE FLEXÍVEL ISOLADO, 120 MM², ANTI-CHAMA 0,6/1,0 KV, PARA DISTRIBUIÇÃO - FORNECIMENTO E INSTALAÇÃO. AF_12/2015 | M | 84.7 | 131.55 | BDI 1 | 159.1 | 13475.77
Serviço | 3.8.3.0.7. | SINAPI | 91926 | CABO DE COBRE FLEXÍVEL ISOLADO, 2,5 MM², ANTI-CHAMA 450/750 V, PARA CIRCUITOS TERMINAIS - FORNECIMENTO E INSTALAÇÃO. AF_12/2015 | M | 43.6 | 4.16 | BDI 1 | 5.03 | 219.31
Serviço | 3.8.3.0.8. | SINAPI | 91928 | CABO DE COBRE FLEXÍVEL ISOLADO, 4 MM², ANTI-CHAMA 450/750 V, PARA CIRCUITOS TERMINAIS - FORNECIMENTO E INSTALAÇÃO. AF_12/2015 | M | 17165.53 | 6.84 | BDI 1 | 8.27 | 141958.93
Serviço | 3.8.3.0.9. | SINAPI | 91930 | CABO DE COBRE FLEXÍVEL ISOLADO, 6 MM², ANTI-CHAMA 450/750 V, PARA CIRCUITOS TERMINAIS - FORNECIMENTO E INSTALAÇÃO. AF_12/2015 | M | 6590 | 9.4 | BDI 1 | 11.37 | 74928.3
Serviço | 3.8.3.0.10. | SINAPI | 91932 | CABO DE COBRE FLEXÍVEL ISOLADO, 10 MM², ANTI-CHAMA 450/750 V, PARA CIRCUITOS TERMINAIS - FORNECIMENTO E INSTALAÇÃO. AF_12/2015 | M | 605.2 | 15.55 | BDI 1 | 18.81 | 11383.81
Serviço | 3.8.3.0.11. | SINAPI | 92981 | CABO DE COBRE FLEXÍVEL ISOLADO, 16 MM², ANTI-CHAMA 450/750 V, PARA DISTRIBUIÇÃO - FORNECIMENTO E INSTALAÇÃO. AF_12/2015 | M | 42.6 | 16.84 | BDI 1 | 20.37 | 867.76
Serviço | 3.8.3.0.12. | SINAPI | 92987 | CABO DE COBRE FLEXÍVEL ISOLADO, 50 MM², ANTI-CHAMA 450/750 V, PARA DISTRIBUIÇÃO - FORNECIMENTO E INSTALAÇÃO. AF_12/2015 | M | 9 | 55.79 | BDI 1 | 67.47 | 607.23
Serviço | 3.8.3.0.13. | SINAPI | 92989 | CABO DE COBRE FLEXÍVEL ISOLADO, 70 MM², ANTI-CHAMA 450/750 V, PARA DISTRIBUIÇÃO - FORNECIMENTO E INSTALAÇÃO. AF_12/2015 | M | 22 | 77.73 | BDI 1 | 94.01 | 2068.22
Serviço | 3.8.3.0.14. | SINAPI | 98297 | CABO ELETRÔNICO CATEGORIA 6, INSTALADO EM EDIFICAÇÃO INSTITUCIONAL - FORNECIMENTO E INSTALAÇÃO. AF_11/2019 | M | 952 | 3.1 | BDI 1 | 3.75 | 3570
Nível 3 | 3.8.4. |  |  | Quadros | [5 empty] | 68968.49
Serviço | 3.8.4.0.1. | COMPOSIÇÃO | CPU_ELE-025 | SDIM-QDG-N-1 | CJ | 1 | 39863.63 | BDI 1 | 48211.07 | 48211.07
Serviço | 3.8.4.0.2. | COMPOSIÇÃO | CPU_ELE-101 | SDIM-QD-IC-ND | CJ | 1 | 9758.28 | BDI 1 | 11801.66 | 11801.66
Serviço | 3.8.4.0.3. | COMPOSIÇÃO | CPU_ELE-029 | S343-QDG-VARAS | CJ | 1 | 7405.13 | BDI 1 | 8955.76 | 8955.76
Nível 3 | 3.8.5. |  |  | Dispositivos | [5 empty] | 691.84
Serviço | 3.8.5.0.1. | SINAPI | 92019 | TOMADA BAIXA DE EMBUTIR (4 MÓDULOS), 2P+T 10 A, INCLUINDO SUPORTE E PLACA - FORNECIMENTO E INSTALAÇÃO. AF_12/2015 | UN | 8 | 71.51 | BDI 1 | 86.48 | 691.84
Nível 2 | 3.9. |  |  | AUTOMAÇÃO | [5 empty] | 1030139.74
Nível 3 | 3.9.1. |  |  | Equipamentos | [5 empty] | 854306.25
Serviço | 3.9.1.0.1. | COMPOSIÇÃO | CPU_ELE-113 | Sistema de automação | cj | 1 | 706388.5 | BDI 1 | 854306.25 | 854306.25
Nível 3 | 3.9.2. |  |  | Infraestrutura | [5 empty] | 126895.29
Serviço | 3.9.2.0.1. | CDHU | 38.21.310 | Eletrocalha lisa galvanizada a fogo, 100 x 100 mm, com acessórios | M | 470 | 134.03 | BDI 1 | 162.1 | 76187
Serviço | 3.9.2.0.2. | CDHU | 38.22.620 | Tampa de encaixe para eletrocalha, galvanizada a fogo, L= 100mm | M | 470 | 46.91 | BDI 1 | 56.73 | 26663.1
Serviço | 3.9.2.0.3. | SINAPI | 95745 | ELETRODUTO DE AÇO GALVANIZADO, CLASSE LEVE, DN 20 MM (3/4), APARENTE, INSTALADO EM TETO - FORNECIMENTO E INSTALAÇÃO. AF_11/2016_P | M | 890 | 18.4 | BDI 1 | 22.25 | 19802.5
Serviço | 3.9.2.0.4. | CDHU | 40.02.020 | Caixa de passagem em chapa, com tampa parafusada, 100 x 100 x 80 mm | UN | 141 | 24.88 | BDI 1 | 30.09 | 4242.69
Nível 3 | 3.9.3. |  |  | Condutores | [5 empty] | 48938.2
Serviço | 3.9.3.0.1. | COMPOSIÇÃO | CPU_ELE-095 | Cabo tipo AFD, 22AWG, 2 pares, para até 32 controladores, código: 413.001 | m | 4336 | 9.26 | BDI 1 | 11.2 | 48563.2
Serviço | 3.9.3.0.2. | SINAPI | 98297 | CABO ELETRÔNICO CATEGORIA 6, INSTALADO EM EDIFICAÇÃO INSTITUCIONAL - FORNECIMENTO E INSTALAÇÃO. AF_11/2019 | M | 100 | 3.1 | BDI 1 | 3.75 | 375
Nível 2 | 3.10. |  |  | SPDA | [5 empty] | 107009.46
Nível 3 | 3.10.1. |  |  | Infraestrutura | [5 empty] | 1649.97
Serviço | 3.10.1.0.1. | SINAPI | 91836 | ELETRODUTO FLEXÍVEL CORRUGADO, PVC, DN 32 MM (1"), PARA CIRCUITOS TERMINAIS, INSTALADO EM FORRO - FORNECIMENTO E INSTALAÇÃO. AF_12/2015 | M | 78 | 10.98 | BDI 1 | 13.28 | 1035.84
Serviço | 3.10.1.0.2. | CDHU | 40.02.020 | Caixa de passagem em chapa, com tampa parafusada, 100 x 100 x 80 mm | UN | 9 | 24.88 | BDI 1 | 30.09 | 270.81
Serviço | 3.10.1.0.3. | CDHU | 42.05.320 | Caixa de inspeção do terra cilíndrica em PVC rígido, diâmetro de 300 mm - h= 400 mm | UN | 6 | 47.31 | BDI 1 | 57.22 | 343.32
Nível 3 | 3.10.2. |  |  | Condutores | [5 empty] | 100699.31
Serviço | 3.10.2.0.1. | COMPOSIÇÃO | CPU_ELE-096 | Barra chata de aluminio 7/8" x 1/8", fixação conforme detalhe nº 8, prancha: ELE 704 | m | 1255 | 30.22 | BDI 1 | 36.55 | 45870.25
Serviço | 3.10.2.0.2. | SINAPI | 92987 | CABO DE COBRE FLEXÍVEL ISOLADO, 50 MM², ANTI-CHAMA 450/750 V, PARA DISTRIBUIÇÃO - FORNECIMENTO E INSTALAÇÃO. AF_12/2015 | M | 558 | 55.79 | BDI 1 | 67.47 | 37648.26
Serviço | 3.10.2.0.3. | SINAPI | 92991 | CABO DE COBRE FLEXÍVEL ISOLADO, 95 MM², ANTI-CHAMA 450/750 V, PARA DISTRIBUIÇÃO - FORNECIMENTO E INSTALAÇÃO. AF_12/2015 | M | 140 | 101.47 | BDI 1 | 122.72 | 17180.8
Nível 3 | 3.10.3. |  |  | Dispositivos | [5 empty] | 4660.18
Serviço | 3.10.3.0.1. | SINAPI | 96986 | HASTE DE ATERRAMENTO 3/4 PARA SPDA - FORNECIMENTO E INSTALAÇÃO. AF_12/2017 | UN | 29 | 109.72 | BDI 1 | 132.7 | 3848.3
Serviço | 3.10.3.0.2. | SINAPI | 96989 | CAPTOR TIPO FRANKLIN PARA SPDA - FORNECIMENTO E INSTALAÇÃO. AF_12/2017 | UN | 1 | 108.22 | BDI 1 | 130.88 | 130.88
Serviço | 3.10.3.0.3. | COMPOSIÇÃO | CPU_ELE-097 | Terminal aéreo em barra chata de alumínio 7/8"x1/8"x300 mm, para instalação aparente na cobertura do prédio | m | 4 | 30.22 | BDI 1 | 36.55 | 146.2
Serviço | 3.10.3.0.4. | CDHU | 37.16.071 | Sistema de barramento blindado de 100 a 2500 A, trifásico, barra de cobre | Axm | 2 | 221.1 | BDI 1 | 267.4 | 534.8
Nível 2 | 3.11. |  |  | SERVIÇOS COMPLEMENTARES | [5 empty] | 47867.87
Nível 3 | 3.11.1. |  |  | Apoio as instalações | [5 empty] | 47867.87
Serviço | 3.11.1.0.1. | COMPOSIÇÃO | CPU_ELE-112 | Laudo de conformidade de SPDA (Comissionamento do Sistema de Proteção Contra Descargas Atmosféricas, para atendimento e em consonância com o item 7.0 da NBR 5419:2015) | un | 1 | 28856.77 | BDI 1 | 34899.38 | 34899.38
Serviço | 3.11.1.0.2. | SINAPI | 93358 | ESCAVAÇÃO MANUAL DE VALA COM PROFUNDIDADE MENOR OU IGUAL A 1,30 M. AF_02/2021 | M3 | 109.98 | 69.66 | BDI 1 | 84.25 | 9265.82
Serviço | 3.11.1.0.3. | SINAPI | 93382 | REATERRO MANUAL DE VALAS COM COMPACTAÇÃO MECANIZADA. AF_04/2016 | M3 | 109.98 | 25.33 | BDI 1 | 30.63 | 3368.69
Serviço | 3.11.1.0.4. | SINAPI | 100937 | TRANSPORTE COM CAMINHÃO BASCULANTE DE 6 M³, EM VIA INTERNA (DENTRO DO CANTEIRO - UNIDADE: M3XKM). AF_07/2020 | M3XKM | 43.6 | 6.33 | BDI 1 | 7.66 | 333.98
Meta | 4. |  |  | CENOTECNIA | [5 empty] | 7356452.96 | 14.16%
Nível 2 | 4.1. |  |  | MECÂNICA CÊNICA | [5 empty] | 3075541.06
Nível 3 | 4.1.1. |  |  | Piso do Palco Existente | [5 empty] | 579076.79
Serviço | 4.1.1.0.1. | COMPOSIÇÃO | CPU_ARQ-017 | Lixamento, Calafetagem das juntas, com pasta de serragens do próprio piso e cola para madeira, e Polimento | m² | 638.54 | 67.63 | BDI 1 | 81.79 | 52226.19
Serviço | 4.1.1.0.2. | COMPOSIÇÃO | CPU_ARQ-025 | Aplicar retardante de chamas, acabamento fosco e incolor, nas faces superior e inferior. Duas demãos. Ref. CKC 2020 ou equivalente. | m² | 1277.08 | 24.42 | BDI 1 | 29.53 | 37712.17
Serviço | 4.1.1.0.3. | COMPOSIÇÃO | CPU_ARQ-019 | Aplicação de verniz PU - poliuretano em 2 demãos | m² | 638.54 | 53.54 | BDI 1 | 64.75 | 41345.47
Serviço | 4.1.1.0.4. | COMPOSIÇÃO | CPU_ARQ-072 | Caixa de Tomada de piso com 02 tomadas dimmerizadas 2.5kW, 02 tomadas não dimmerizadas 2.0kW, 01 conexão DMX e uma conexão RJ-45 | un | 8 | 10294.99 | BDI 1 | 12450.76 | 99606.08
Serviço | 4.1.1.0.5. | COMPOSIÇÃO | CPU_ARQ-150 | Substituição de trechos do piso do palco, com as mesmas características do existente, incluindo madeira e barrote, em razão de manifestações de patologias (umidade, perda de capacidade de carga, degradação da madeira, entre outros). | m² | 128 | 2249.22 | BDI 1 | 2720.21 | 348186.88
Nível 3 | 4.1.2. |  |  | Estrutura Metálica Suporte Piso Palco e Quarteladas | [5 empty] | 39033.84
Serviço | 4.1.2.0.1. | COMPOSIÇÃO | CPU_ARQ-021 | Limpeza com remoção de sujidade | m² | 612.68 | 1.57 | BDI 1 | 1.9 | 1164.09 |  |  | REVISÃO DO SISTEMA DE CENOTECNIA
Serviço | 4.1.2.0.2. | COMPOSIÇÃO | CPU_ARQ-022 | Aplicação de fundo antiferrugem | m² | 612.68 | 36.01 | BDI 1 | 43.55 | 26682.21
Serviço | 4.1.2.0.3. | COMPOSIÇÃO | CPU_ARQ-023 | Pintura com tinta a base de resina alquídica modificada - cor preta - características antichamas para estruturas metálicas - ref. Weglack fra 952 ou equivalente | m² | 612.68 | 15.1 | BDI 1 | 18.26 | 11187.54
Nível 3 | 4.1.3. |  |  | Piso Passarelas Técnicas (Varandas) | [5 empty] | 10733.37
Serviço | 4.1.3.0.1. | COMPOSIÇÃO | CPU_ARQ-024 | Lixação piso de madeira - inclui piso das escadas | m² | 340.85 | 1.62 | BDI 1 | 1.96 | 668.07
Serviço | 4.1.3.0.2. | COMPOSIÇÃO | CPU_ARQ-025 | Aplicar retardante de chamas, acabamento fosco e incolor, nas faces superior e inferior. Duas demãos. Ref. CKC 2020 ou equivalente. | m² | 340.85 | 24.42 | BDI 1 | 29.53 | 10065.3
Nível 3 | 4.1.4. |  |  | Guarda Corpo Metálico - Passarelas Técnicas (Varandas) | [5 empty] | 6415.6
Serviço | 4.1.4.0.1. | COMPOSIÇÃO | CPU_ARQ-021 | Limpeza com remoção de sujidade | m² | 100.7 | 1.57 | BDI 1 | 1.9 | 191.33 |  |  | REVISÃO DO SISTEMA DE CENOTECNIA
Serviço | 4.1.4.0.2. | COMPOSIÇÃO | CPU_ARQ-022 | Aplicação de fundo antiferrugem | m² | 100.7 | 36.01 | BDI 1 | 43.55 | 4385.49
Serviço | 4.1.4.0.3. | COMPOSIÇÃO | CPU_ARQ-023 | Pintura com tinta a base de resina alquídica modificada - cor preta - características antichamas para estruturas metálicas - ref. Weglack fra 952 ou equivalente | m² | 100.7 | 15.1 | BDI 1 | 18.26 | 1838.78
Nível 3 | 4.1.5. |  |  | Urdimento existente sobre o palco | [5 empty] | 36919.95
Serviço | 4.1.5.0.1. | COMPOSIÇÃO | CPU_ARQ-021 | Limpeza com remoção de sujidade | m² | 579.5 | 1.57 | BDI 1 | 1.9 | 1101.05 |  |  | REVISÃO DO SISTEMA DE CENOTECNIA
Serviço | 4.1.5.0.2. | COMPOSIÇÃO | CPU_ARQ-022 | Aplicação de fundo antiferrugem | m² | 579.5 | 36.01 | BDI 1 | 43.55 | 25237.23
Serviço | 4.1.5.0.3. | COMPOSIÇÃO | CPU_ARQ-023 | Pintura com tinta a base de resina alquídica modificada - cor preta - características antichamas para estruturas metálicas - ref. Weglack fra 952 ou equivalente | m² | 579.5 | 15.1 | BDI 1 | 18.26 | 10581.67
Nível 3 | 4.1.6. |  |  | Urdimento novo sobre o proscênio | [5 empty] | 6181.86
Serviço | 4.1.6.0.1. | COMPOSIÇÃO | CPU_ARQ-032 | PAA101 - Porta acústica de aço 01 folha, abrir à esquerda, 90x210cm Tipo TROX | un | 1 | 5111.51 | BDI 1 | 6181.86 | 6181.86
Nível 3 | 4.1.7. |  |  | Sistema de Varas Contrapesadas (serão mantidas as polias e os contrapesos sendo substituídas as varas, os cabos e as cordas de manobra) | [5 empty] | 517442.97
Serviço | 4.1.7.0.1. | COMPOSIÇÃO | CPU_ARQ-033 | Vara de cenário nova, para o sistema contrapesado existente, dupla tubo SCH 40 Ø 2" - 21,00 m. Inclui 6 cabos de suspensão e 1 corda de manobra em poliéster 19 mm JR Clancy com fita de segurança. Carga de ruptura 4.500 kg | un | 11 | 42420.66 | BDI 2 | 47040.27 | 517442.97
Nível 3 | 4.1.8. |  |  | Contrapeso (chassis e pastilhas) existente | [5 empty] | 76543.83
Serviço | 4.1.8.0.1. | COMPOSIÇÃO | CPU_ARQ-034 | Limpeza com remocao de sujidade | un | 11 | 409.88 | BDI 1 | 495.71 | 5452.81 |  |  | REVISÃO DO SISTEMA DE CENOTECNIA
Serviço | 4.1.8.0.2. | COMPOSIÇÃO | CPU_ARQ-035 | Aplicacao de fundo antiferrugem nas 4 faces | un | 11 | 2643.73 | BDI 1 | 3197.33 | 35170.63
Serviço | 4.1.8.0.3. | COMPOSIÇÃO | CPU_ARQ-036 | PINTURA COM TINTA A BASE DE RESINA ALQUÍDICA - CARACTERÍSTICAS ANTICHAMAS PARA ESTRUTURAS METÁLICAS - cor amarela - nas 4 faces | un | 11 | 2700.09 | BDI 1 | 3265.49 | 35920.39
Nível 3 | 4.1.9. |  |  | Polia Simples existente | [5 empty] | 33453.42
Serviço | 4.1.9.0.1. | COMPOSIÇÃO | CPU_ARQ-037 | Revisão, limpeza com remocao de sujidade | un | 66 | 40.99 | BDI 1 | 49.57 | 3271.62 |  |  | REVISÃO DO SISTEMA DE CENOTECNIA
Serviço | 4.1.9.0.2. | COMPOSIÇÃO | CPU_ARQ-038 | Aplicacao de fundo antiferrugem | un | 66 | 49.19 | BDI 1 | 59.49 | 3926.34
Serviço | 4.1.9.0.3. | COMPOSIÇÃO | CPU_ARQ-042 | PINTURA COM TINTA A BASE DE RESINA ALQUÍDICA - CARACTERÍSTICAS ANTICHAMAS PARA ESTRUTURAS METÁLICAS incolor | un | 66 | 328.93 | BDI 1 | 397.81 | 26255.46
Nível 3 | 4.1.10. |  |  | Polia Mestra existente | [5 empty] | 8302.03
Serviço | 4.1.10.0.1. | COMPOSIÇÃO | CPU_ARQ-040 | Revisão, limpeza com remocao de sujidade | un | 11 | 245.93 | BDI 1 | 297.43 | 3271.73 |  |  | REVISÃO DO SISTEMA DE CENOTECNIA
Serviço | 4.1.10.0.2. | COMPOSIÇÃO | CPU_ARQ-038 | Aplicacao de fundo antiferrugem | un | 11 | 49.19 | BDI 1 | 59.49 | 654.39
Serviço | 4.1.10.0.3. | COMPOSIÇÃO | CPU_ARQ-042 | PINTURA COM TINTA A BASE DE RESINA ALQUÍDICA - CARACTERÍSTICAS ANTICHAMAS PARA ESTRUTURAS METÁLICAS incolor | un | 11 | 328.93 | BDI 1 | 397.81 | 4375.91
Nível 3 | 4.1.11. |  |  | Sistema Contrapeso Bambolina Mestra | [5 empty] | 9746.91
Serviço | 4.1.11.0.1. | COMPOSIÇÃO | CPU_ARQ-043 | Revisão, limpeza com remocao de sujidade, aplicação de fundo antiferrugem no contrapeso pintura com tinta a base de resina alquídica (características antichamas para estrutura metálica) cor amarela. Revisão do sistema de polias e troca da corda de manobra (JR Clancy 19 mm - idem às varas contrapesadas) | un | 1 | 8059.29 | BDI 1 | 9746.91 | 9746.91 |  |  | REVISÃO DO SISTEMA DE CENOTECNIA
Nível 3 | 4.1.12. |  |  | Estrutura Bambolina Mestra e Tomadas | [5 empty] | 89590.83
Serviço | 4.1.12.0.1. | COMPOSIÇÃO | CPU_ARQ-044 | Revisão, limpeza com remocao de sujidade, aplicação de fundo antiferrugem na estrutura e pintura com tinta a base de resina alquídica (características antichamas para estrutura metálica) cor igual à original. | un | 1 | 8059.29 | BDI 1 | 9746.91 | 9746.91 |  |  | REVISÃO DO SISTEMA DE CENOTECNIA
Serviço | 4.1.12.0.2. | COMPOSIÇÃO | CPU_ARQ-045 | Tomadas dimmerizadas 2.5kW padrão ABNT 20A | un | 18 | 2748.25 | BDI 1 | 3323.73 | 59827.14
Serviço | 4.1.12.0.3. | COMPOSIÇÃO | CPU_ARQ-046 | Tomadas não dimmerizadas 2.0kW padrão ABNT 20A | un | 6 | 2758.5 | BDI 1 | 3336.13 | 20016.78
Nível 3 | 4.1.13. |  |  | Sistema Contrapeso Ponte | [5 empty] | 110493.81
Serviço | 4.1.13.0.1. | COMPOSIÇÃO | CPU_ARQ-047 | Revisão do sistema incluindo motor, limpeza com remocao de sujidade, aplicação de fundo antiferrugem e pinttura com tinta a base de resina alquídica (características antichamas para estrutura metálica). Revisão do sistema de polias e troca dos cabos de suspensão. | un | 1 | 31970.74 | BDI 1 | 38665.41 | 38665.41 |  |  | REVISÃO DO SISTEMA DE CENOTECNIA
Serviço | 4.1.13.0.2. | COMPOSIÇÃO | CPU_ARQ-048 | Tomadas dimmerizadas 2.5kW ¦ 20A | un | 18 | 2474.66 | BDI 1 | 2992.85 | 53871.3
Serviço | 4.1.13.0.3. | COMPOSIÇÃO | CPU_ARQ-049 | Tomadas não dimmerizadas 2.0kW ¦ 20A | un | 6 | 2474.66 | BDI 1 | 2992.85 | 17957.1
Nível 3 | 4.1.14. |  |  | Cortina Corta Fogo | [5 empty] | 57998.11
Serviço | 4.1.14.0.1. | COMPOSIÇÃO | CPU_ARQ-050 | Revisão completa do sistema, limpeza com remocao de sujidade. Teste de funcionamento. | un | 1 | 47956.1 | BDI 1 | 57998.11 | 57998.11 |  |  | REVISÃO DO SISTEMA DE CENOTECNIA
Nível 3 | 4.1.15. |  |  | Estrutura Regulador de Boca e tomadas | [5 empty] | 169582.3
Serviço | 4.1.15.0.1. | COMPOSIÇÃO | CPU_ARQ-051 | Revisão, limpeza com remocao de sujidade, aplicação de fundo antiferrugem na estrutura pintura com tinta a base de resina alquídica (características antichamas para estrutura metálica) cor igual à original. | un | 2 | 4029.13 | BDI 1 | 4872.83 | 9745.66 |  |  | REVISÃO DO SISTEMA DE CENOTECNIA
Serviço | 4.1.15.0.2. | COMPOSIÇÃO | CPU_ARQ-045 | Tomadas dimmerizadas 2.5kW padrão ABNT 20A | un | 24 | 2748.25 | BDI 1 | 3323.73 | 79769.52
Serviço | 4.1.15.0.3. | COMPOSIÇÃO | CPU_ARQ-046 | Tomadas não dimmerizadas 2.0kW padrão ABNT 20A | un | 24 | 2758.5 | BDI 1 | 3336.13 | 80067.12
Nível 3 | 4.1.16. |  |  | Sistema Movimentação e Abertura Cortina Mestra | [5 empty] | 15614.88
Serviço | 4.1.16.0.1. | COMPOSIÇÃO | CPU_ARQ-054 | Revisão completa do sistema, limpeza com remocao de sujidade. Teste de funcionamento do sistema de movimentação e abertura. | un | 1 | 12911.26 | BDI 1 | 15614.88 | 15614.88 |  |  | REVISÃO DO SISTEMA DE CENOTECNIA
Nível 3 | 4.1.17. |  |  | Elevador de Orquestra | [5 empty] | 167035.1
Serviço | 4.1.17.0.1. | COMPOSIÇÃO | CPU_ARQ-055 | Desmontagem, revisao pecas e remontagem | un | 1 | 143458.43 | BDI 2 | 159081.05 | 159081.05 |  |  | REVISÃO DO SISTEMA DE CENOTECNIA
Serviço | 4.1.17.0.2. | COMPOSIÇÃO | CPU_ARQ-056 | Revisao corrediças | un | 1 | 7172.92 | BDI 2 | 7954.05 | 7954.05 |  |  | REVISÃO DO SISTEMA DE CENOTECNIA
Nível 3 | 4.1.18. |  |  | Varas Motorizadas | [5 empty] | 992764.62
Serviço | 4.1.18.0.1. | COMPOSIÇÃO | CPU_ARQ-057 | Vara de luz motorizada palco dupla tubo SCH 40 Ø 2" - 21,00 m. Inclui 6 cabos de suspensão. Com 12 tomadas dimmerizadas 2.5kW e 08 tomadas 2.0 kW não dimmerizadas cada (eixos 16 e 20). Com 01 conexão DMX e 01 conexão RJ-45. Com cesto de recolhimento de cabos. Capacidade de carga 1.000kg | un | 2 | 122759.43 | BDI 2 | 136127.93 | 272255.86
Serviço | 4.1.18.0.2. | COMPOSIÇÃO | CPU_ARQ-058 | Vara de luz motorizada palco dupla tubo SCH 40 Ø 2" - 21,00 m. Inclui 6 cabos de suspensão. com 12 tomadas dimmerizadas 2.5kW e 10 tomadas 2.0 kW não dimmerizadas cada (eixo 15). Com 01 conexão DMX e 01 conexão RJ-45. Com cesto de recolhimento de cabos. Capacidade de carga 1.000kg | un | 1 | 122759.43 | BDI 2 | 136127.93 | 136127.93
Serviço | 4.1.18.0.3. | COMPOSIÇÃO | CPU_ARQ-059 | Vara de luz motorizada proscênio dupla tubo SCH 40 Ø 2" - 20,00 m. Inclui 6 cabos de suspensão. Preparada para instalação de cx. de energia suspensa para 12 tomadas dimmerizadas de 2.5kW e 08 tomadas não dimmerizadas de 2.0kW (eixos 02 e 04). Capacidade de carga 1.000kg | un | 2 | 116918.62 | BDI 2 | 129651.06 | 259302.12
Serviço | 4.1.18.0.4. | COMPOSIÇÃO | CPU_ARQ-060 | Vara de luz motorizada proscênio dupla tubo SCH 40 Ø 2" - 20,00 m. Inclui 6 cabos de suspensão. Preparada para instalação de cx. de energia suspensa para 12 tomadas dimmerizadas de 2.5kW e 12 tomadas não dimmerizadas de 2.0kW (eixo 05). Capacidade de carga 1.000kg | un | 1 | 116918.62 | BDI 2 | 129651.06 | 129651.06
Serviço | 4.1.18.0.5. | COMPOSIÇÃO | CPU_ARQ-061 | Vara de cenário motorizada, palco, dupla tubo SCH 40 Ø 2" - 21,00 m. Inclui 6 cabos de suspensão. (eixo 26). Capacidade de carga 1.000kg | un | 1 | 58745.2 | BDI 2 | 65142.55 | 65142.55
Serviço | 4.1.18.0.6. | COMPOSIÇÃO | CPU_ARQ-062 | Vara de cenário motorizada, proscênio, dupla tubo SCH 40 Ø 2" - 20,00 m. Inclui 6 cabos de suspensão. (eixos 03 e 06). Capacidade de carga 1.000kg | un | 2 | 58745.2 | BDI 2 | 65142.55 | 130285.1
Nível 3 | 4.1.19. |  |  | Vara Fixa Plateia | [5 empty] | 69789.82
Serviço | 4.1.19.0.1. | COMPOSIÇÃO | CPU_ARQ-063 | Vara de luz fixa, dupla tubo SCH 40 Ø 2" - 21,00 m. Inclui fixação ao forro , com 12 tomadas dimmerizadas 2,5 kW e 10 tomadas de 2,0kW não dimmerizadas (eixo 01), com conexão DMX e 01 conexão RJ-45. | un | 1 | 57706.15 | BDI 1 | 69789.82 | 69789.82
Nível 3 | 4.1.20. |  |  | Tomadas Rodapé Passarela Palco | [5 empty] | 76226.62
Serviço | 4.1.20.0.1. | COMPOSIÇÃO | CPU_ARQ-064 | Tomadas para rodapé passarela fundo palco. 16 tomadas dimmerizadas 2.5kW e 08 tomadas não dimmerizadas 2.0kW, 1 conexão DMX e 1 conexão RJ-45. Comprimento: 21,00 m | un | 1 | 63028.46 | BDI 1 | 76226.62 | 76226.62
Nível 3 | 4.1.21. |  |  | Escadas de acesso ao urdimento | [5 empty] | 2594.4
Serviço | 4.1.21.0.1. | COMPOSIÇÃO | CPU_ARQ-065 | Escada metálica Ø 1,20m. Altura 23,00m. Inclui corrimão. Revisão, limpeza com remoção de sujidade, aplicação de fundo antiferrugem, pintura com tinta a base de resina alquídica (características antichamas para estrutura metálica) cor igual à original. | m² | 69 | 18.65 | BDI 1 | 22.56 | 1556.64
Serviço | 4.1.21.0.2. | COMPOSIÇÃO | CPU_ARQ-066 | Escada metálica, largura 0,50m. Altura 23,00m. Inclui proteção antiqueda. Revisão, limpeza com remoção de sujidade, aplicação de fundo antiferrugem, pintura com tinta a base de resina alquídica (características antichamas para estrutura metálica) cor igual à original. | m² | 46 | 18.65 | BDI 1 | 22.56 | 1037.76
Nível 2 | 4.2. |  |  | ILUMINAÇÃO CÊNICA | [5 empty] | 2997292.55
Nível 3 | 4.2.1. |  |  | Caixas de Energia ¦ Tomadas | [5 empty] | 283409.23
Serviço | 4.2.1.0.1. | COMPOSIÇÃO | CPU_ARQ-067 | Caixa de distribuição, localizada no urdimento do proscênio, com 12 tomadas dimmerizadas de 2.5kW e 08 tomadas não dimmerizadas de 2.0kW (eixos 02 e 04) | un | 2 | 23630.68 | BDI 2 | 26204.06 | 52408.12
Serviço | 4.2.1.0.2. | COMPOSIÇÃO | CPU_ARQ-068 | Caixa de distribuição, localizada no urdimento do proscênio, com 12 tomadas dimmerizadas de 2.5kW e 12 tomadas não dimmerizadas de 2.0kW (eixo 5) | un | 1 | 23630.68 | BDI 2 | 26204.06 | 26204.06
Serviço | 4.2.1.0.3. | COMPOSIÇÃO | CPU_ARQ-069 | Caixa de energia suspensa com 06 tomadas dimmerizadas de 2.5kW | un | 6 | 6653.4 | BDI 1 | 8046.62 | 48279.72
Serviço | 4.2.1.0.4. | COMPOSIÇÃO | CPU_ARQ-070 | Caixa de energia suspensa com 04 tomadas não dimmerizadas de 2.0kW | un | 7 | 6445.38 | BDI 1 | 7795.04 | 54565.28
Serviço | 4.2.1.0.5. | COMPOSIÇÃO | CPU_ARQ-071 | Caixa de lógica suspensa com 1 conexão DMX e 1 conexão RJ-45 | un | 3 | 646.59 | BDI 1 | 781.99 | 2345.97
Serviço | 4.2.1.0.6. | COMPOSIÇÃO | CPU_ARQ-072 | Caixa de Tomada de piso com 02 tomadas dimmerizadas 2.5kW, 02 tomadas não dimmerizadas 2.0kW, 01 conexão DMX e uma conexão RJ-45 | un | 8 | 10294.99 | BDI 1 | 12450.76 | 99606.08
Nível 3 | 4.2.2. |  |  | Refletores | [5 empty] | 2698290.94
Serviço | 4.2.2.0.1. | COMPOSIÇÃO | CPU_ARQ-115 | Refletor Fresnel ¦ Zoom 15° a 50° ¦ 3200 K. Referência: Croma CROMALIGHT131 ou equivalente | un | 24 | 10503.21 | BDI 2 | 11647.01 | 279528.24
Serviço | 4.2.2.0.2. | COMPOSIÇÃO | CPU_ARQ-116 | PAR LED 25° ¦ RGBW. Referência: Croma CROMALIGHT121-25 ou equivalente | un | 24 | 2370.14 | BDI 2 | 2628.25 | 63078
Serviço | 4.2.2.0.3. | COMPOSIÇÃO | CPU_ARQ-117 | PAR LED 25° ¦ RGBWA-UV. Referência: Croma CROMALIGHT123 ou equivalente | un | 24 | 1648.75 | BDI 2 | 1828.3 | 43879.2
Serviço | 4.2.2.0.4. | COMPOSIÇÃO | CPU_ARQ-118 | Refletor Elipsoidal 18° a 28° ¦ 3200K. Referência: Croma CROMALIGHT147 ou equivalente | un | 36 | 10199.89 | BDI 2 | 11310.66 | 407183.76
Serviço | 4.2.2.0.5. | COMPOSIÇÃO | CPU_ARQ-119 | Canhão seguidor LED ¦ 5 Cores + Branco. Referência: Croma CROMALIGHT114 ou equivalente | un | 2 | 12019.77 | BDI 2 | 13328.72 | 26657.44
Serviço | 4.2.2.0.6. | COMPOSIÇÃO | CPU_ARQ-120 | Moving head LED ¦ 4.5° a 45°. Referência: Croma CROMAHEAD108 ou equivalente | un | 4 | 7035.61 | BDI 2 | 7801.79 | 31207.16
Serviço | 4.2.2.0.7. | COMPOSIÇÃO | CPU_ARQ-121 | Moving head LED¦ 4° a 60°. Referência: Moving Head Híbrido LED 150W Croma CROMAHEAD105 ou equivalente | un | 4 | 5414.53 | BDI 2 | 6004.17 | 24016.68
Serviço | 4.2.2.0.8. | COMPOSIÇÃO | CPU_ARQ-122 | Moving head Híbrido ¦ 2.5° a 20°. Referência: Moving Head Híbrido 10R DMX Croma CROMAHEAD103 ou equivalente | un | 4 | 10661.01 | BDI 2 | 11821.99 | 47287.96
Serviço | 4.2.2.0.9. | COMPOSIÇÃO | CPU_ARQ-123 | Refletor Ciclorama LED RGBW¦ Piso. Referência: ALTMAN - SPECTRA CYC 50W LED ou Strobo LED RGBW 1200W CROMALIGHT 152 ou equivalente | un | 16 | 8955.9 | BDI 2 | 9931.2 | 158899.2
Serviço | 4.2.2.0.10. | COMPOSIÇÃO | CPU_ARQ-124 | Refletor Ciclorama LED RGBW¦ Topo. Referência: ALTMAN - SPECTRA CYC 50W LED ou Strobo LED RGBW 1200W CROMALIGHT 152 ou equivalente | un | 16 | 10472.47 | BDI 2 | 11612.92 | 185806.72
Serviço | 4.2.2.0.11. | COMPOSIÇÃO | CPU_ARQ-125 | Sistema de Dimmer ETC composto por 3 racks HRS48, sistema contendo 96 módulos dimmer duplos de 15A totalizando 192 canais dimmerizados, mais 32 módulos duplos ONOFF, totalizando 64 canais não dimmerizáveis e 3 módulos de controle CEM 3. Sistema completo marca ETC ou equivalente. | un | 1 | 1125492.86 | BDI 2 | 1248059.03 | 1248059.03
Serviço | 4.2.2.0.12. | COMPOSIÇÃO | CPU_ARQ-126 | Mesa de Iluminação. Referência: High End Systems Road Hog 4 Lighting Control Console ou equivalente | un | 1 | 164746.64 | BDI 2 | 182687.55 | 182687.55
Nível 3 | 4.2.3. |  |  | Cabo DMX | [5 empty] | 15592.38
Serviço | 4.2.3.0.1. | COMPOSIÇÃO | CPU_ARQ-127 | Cabo DMX piso do palco (até rack sala de dimmer) | m | 64.2 | 66.61 | BDI 1 | 80.56 | 5171.95
Serviço | 4.2.3.0.2. | COMPOSIÇÃO | CPU_ARQ-128 | Cabo DMX varas de luz palco (até rack sala de dimmer) | m | 20.5 | 66.61 | BDI 1 | 80.56 | 1651.48
Serviço | 4.2.3.0.3. | COMPOSIÇÃO | CPU_ARQ-129 | Cabo DMX varas de luz proscênico e plateia (até rack sala de dimmer) | m | 37.65 | 66.61 | BDI 1 | 80.56 | 3033.08
Serviço | 4.2.3.0.4. | COMPOSIÇÃO | CPU_ARQ-130 | Cabo DMX cabine técnica plateia (até rack sala de dimmer) | m | 71.2 | 66.61 | BDI 1 | 80.56 | 5735.87
Nível 2 | 4.3. |  |  | PLANEJAMENTO | [5 empty] | 1178048.39
Serviço | 4.3.0.0.1. | COMPOSIÇÃO | CPU_ARQ-131 | Reprodução Cortina Mestra conforme a existente, em veludo 100% algodão, 550 gr/m2 , ignifugado , 2 xales de 15,00m x 9,00m, transpasse 1,20m , plissado 2,5 vezes - COM FORRO DO MESMO MATERIAL. Cor idem a original a definir junto à Fiscalização. Conferir medidas no local. | un | 1 | 441365.23 | BDI 2 | 489429.9 | 489429.9 |  |  | PLANEJAMENTO CÊNICO
Serviço | 4.3.0.0.2. | COMPOSIÇÃO | CPU_ARQ-132 | Reprodução Bambolina Mestra, veludo 100% algodão, 550 gr/m2 , ignifugado , 19,00m x 3,00m, aplicado sobre compensado naval. Inclui estrutura. Conferir medidas no local | un | 1 | 51094.77 | BDI 2 | 56658.99 | 56658.99 |  |  | PLANEJAMENTO CÊNICO
Serviço | 4.3.0.0.3. | COMPOSIÇÃO | CPU_ARQ-133 | Substituição veludo Regulador de boca , veludo 100% algodão , 550 gr/m2 , ignifugado , 3,00m x 10,00m, aplicado sobre revestimento compensado naval 10 mm. Conferir medidas no local. | un | 2 | 11312.72 | BDI 2 | 12544.68 | 25089.36 |  |  | PLANEJAMENTO CÊNICO
Serviço | 4.3.0.0.4. | COMPOSIÇÃO | CPU_ARQ-134 | Pernas, veludo 100% algodão, 360 gr/m2 , ignifugado , 2,50m x 10,00m, plissado 2,5 vezes. Conferir medidas no local. | un | 8 | 16026.36 | BDI 2 | 17771.63 | 142173.04 |  |  | PLANEJAMENTO CÊNICO
Serviço | 4.3.0.0.5. | COMPOSIÇÃO | CPU_ARQ-135 | Bambolinas , veludo 100% algodão, 360 gr/m2 , ignifugado , 21,00m x 2,50m, plissado 2,5 vezes. Conferir medidas no local. | un | 4 | 33182.96 | BDI 2 | 36796.58 | 147186.32 |  |  | PLANEJAMENTO CÊNICO
Serviço | 4.3.0.0.6. | COMPOSIÇÃO | CPU_ARQ-136 | Rotunda, veludo 100% algodão, 360 gr/m2 , ignifugado , 2 xales de 10,00m x 10,00m, plissado 2,5 vezes. Conferir medidas no local. | un | 1 | 126135.82 | BDI 2 | 139872.01 | 139872.01 |  |  | PLANEJAMENTO CÊNICO
Serviço | 4.3.0.0.7. | COMPOSIÇÃO | CPU_ARQ-137 | Ciclorama, Roscoscreen branco, 21,00m x 10,00m. Conferir medidas no local. | un | 1 | 113127.22 | BDI 2 | 125446.77 | 125446.77 |  |  | PLANEJAMENTO CÊNICO
Serviço | 4.3.0.0.8. | COMPOSIÇÃO | CPU_ARQ-138 | Manta de linóleo, dupla face, preta e cinza | m² | 640 | 73.54 | BDI 2 | 81.55 | 52192 |  |  | PLANEJAMENTO CÊNICO
Nível 2 | 4.4. |  |  | SONORIZAÇÃO | [5 empty] | 105570.96
Serviço | 4.4.0.0.1. | COMPOSIÇÃO | CPU_ARQ-139 | Talha para suspensão line array 1 T | un | 2 | 45824.72 | BDI 2 | 50815.03 | 101630.06
Serviço | 4.4.0.0.2. | COMPOSIÇÃO | CPU_ARQ-140 | Tomada piso 4 x SPEAKON 15x15 cm | un | 2 | 1629.28 | BDI 1 | 1970.45 | 3940.9
Meta | 5. |  |  | INSTALAÇÕES HIDROSSANITÁRIAS | [5 empty] | 752365.8 | 1.449%
Nível 2 | 5.1. |  |  | Água potável | [5 empty] | 164219.65
Serviço | 5.1.0.0.1. | SINAPI | 89356 | TUBO, PVC, SOLDÁVEL, DN 25MM, INSTALADO EM RAMAL OU SUB-RAMAL DE ÁGUA - FORNECIMENTO E INSTALAÇÃO. AF_12/2014 | M | 564 | 19.89 | BDI 1 | 24.05 | 13564.2
Serviço | 5.1.0.0.2. | SINAPI | 89357 | TUBO, PVC, SOLDÁVEL, DN 32MM, INSTALADO EM RAMAL OU SUB-RAMAL DE ÁGUA - FORNECIMENTO E INSTALAÇÃO. AF_12/2014 | M | 198 | 28.24 | BDI 1 | 34.15 | 6761.7
Serviço | 5.1.0.0.3. | SINAPI | 89448 | TUBO, PVC, SOLDÁVEL, DN 40MM, INSTALADO EM PRUMADA DE ÁGUA - FORNECIMENTO E INSTALAÇÃO. AF_12/2014 | M | 30 | 14.94 | BDI 1 | 18.07 | 542.1
Serviço | 5.1.0.0.4. | SINAPI | 89449 | TUBO, PVC, SOLDÁVEL, DN 50MM, INSTALADO EM PRUMADA DE ÁGUA - FORNECIMENTO E INSTALAÇÃO. AF_12/2014 | M | 102 | 17.17 | BDI 1 | 20.77 | 2118.54
Serviço | 5.1.0.0.5. | SINAPI | 89450 | TUBO, PVC, SOLDÁVEL, DN 60MM, INSTALADO EM PRUMADA DE ÁGUA - FORNECIMENTO E INSTALAÇÃO. AF_12/2014 | M | 88 | 28.36 | BDI 1 | 34.3 | 3018.4
Serviço | 5.1.0.0.6. | SINAPI | 89451 | TUBO, PVC, SOLDÁVEL, DN 75MM, INSTALADO EM PRUMADA DE ÁGUA - FORNECIMENTO E INSTALAÇÃO. AF_12/2014 | M | 258 | 46.91 | BDI 1 | 56.73 | 14636.34
Serviço | 5.1.0.0.7. | SINAPI | 89452 | TUBO, PVC, SOLDÁVEL, DN 85MM, INSTALADO EM PRUMADA DE ÁGUA - FORNECIMENTO E INSTALAÇÃO. AF_12/2014 | M | 330 | 58.38 | BDI 1 | 70.6 | 23298
Serviço | 5.1.0.0.8. | SINAPI | 95249 | VÁLVULA DE ESFERA BRUTA, BRONZE, ROSCÁVEL, 3/4'' - FORNECIMENTO E INSTALAÇÃO. AF_08/2021 | UN | 57 | 59.98 | BDI 1 | 72.54 | 4134.78
Serviço | 5.1.0.0.9. | SINAPI | 95252 | VÁLVULA DE ESFERA BRUTA, BRONZE, ROSCÁVEL, 1 1/2'' - FORNECIMENTO E INSTALAÇÃO. AF_08/2021 | UN | 2 | 13.77 | BDI 1 | 16.65 | 33.3
Serviço | 5.1.0.0.10. | SINAPI | 95253 | VÁLVULA DE ESFERA BRUTA, BRONZE, ROSCÁVEL, 2'' - FORNECIMENTO E INSTALAÇÃO. AF_08/2021 | UN | 12 | 221.11 | BDI 1 | 267.41 | 3208.92
Serviço | 5.1.0.0.11. | CDHU | 47.05.210 | Válvula de retenção de pé com crivo em bronze, DN= 2 1/2´ | UN | 10 | 262.21 | BDI 1 | 317.12 | 3171.2
Serviço | 5.1.0.0.12. | CDHU | 47.05.260 | Válvula de retenção de pé com crivo em bronze, DN= 3´ | UN | 12 | 380.91 | BDI 1 | 460.67 | 5528.04
Serviço | 5.1.0.0.13. | SINAPI | 89353 | REGISTRO DE GAVETA BRUTO, LATÃO, ROSCÁVEL, 3/4" - FORNECIMENTO E INSTALAÇÃO. AF_08/2021 | UN | 5 | 38.4 | BDI 1 | 46.44 | 232.2
Serviço | 5.1.0.0.14. | SINAPI | 94499 | REGISTRO DE GAVETA BRUTO, LATÃO, ROSCÁVEL, 2 1/2" - FORNECIMENTO E INSTALAÇÃO. AF_08/2021 | UN | 10 | 283.66 | BDI 1 | 343.06 | 3430.6
Serviço | 5.1.0.0.15. | COMPOSIÇÃO | CPU_ARC-027 | Válvula borboleta tipo wafer - DN 2.1/2" Corpo em ferro fundido com vedação de buna-N, disco em aço inóx | un | 7 | 289.64 | BDI 1 | 350.29 | 2452.03
Serviço | 5.1.0.0.16. | COMPOSIÇÃO | CPU_HID-007 | Válvula borboleta tipo wafer - DN 3" Corpo em ferro fundido com vedação de buna-N, disco em aço inóx | un | 6 | 344.21 | BDI 1 | 416.29 | 2497.74
Serviço | 5.1.0.0.17. | SINAPI | 86906 | TORNEIRA CROMADA DE MESA, 1/2 OU 3/4, PARA LAVATÓRIO, PADRÃO POPULAR - FORNECIMENTO E INSTALAÇÃO. AF_01/2020 | UN | 7 | 55.74 | BDI 1 | 67.41 | 471.87
Serviço | 5.1.0.0.18. | SINAPI | 99624 | VÁLVULA DE RETENÇÃO HORIZONTAL, DE BRONZE, ROSCÁVEL, 2 1/2" - FORNECIMENTO E INSTALAÇÃO. AF_08/2021 | UN | 2 | 439.61 | BDI 1 | 531.66 | 1063.32
Serviço | 5.1.0.0.19. | CDHU | 48.05.052 | Torneira de boia, DN= 2 1/2´ | UN | 2 | 1073.87 | BDI 1 | 1298.74 | 2597.48
Serviço | 5.1.0.0.20. | CDHU | 45.03.010 | Hidrômetro em ferro fundido, diâmetro 50 mm (2´) | UN | 3 | 2469.83 | BDI 1 | 2987.01 | 8961.03
Serviço | 5.1.0.0.21. | COMPOSIÇÃO | CPU_HID-008 | Hidrômetro 2.1/2" | un | 1 | 2716.81 | BDI 1 | 3285.71 | 3285.71
Serviço | 5.1.0.0.22. | COMPOSIÇÃO | CPU_HID-009 | Hidrômetro 3" | un | 5 | 3210.77 | BDI 1 | 3883.11 | 19415.55
Serviço | 5.1.0.0.23. | COMPOSIÇÃO | CPU_HID-049 | Alarme de nível inferior | un | 3 | 469.02 | BDI 1 | 567.23 | 1701.69
Serviço | 5.1.0.0.24. | COMPOSIÇÃO | CPU_HID-050 | Alarme de nível superior | un | 3 | 469.02 | BDI 1 | 567.23 | 1701.69
Serviço | 5.1.0.0.25. | CDHU | 43.10.730 | Conjunto motor-bomba (centrífuga) 30 cv, monoestágio trifásico, Hman= 70 a 94 mca, Q= 34,80 a 61,7 m³/h | UN | 2 | 13452.35 | BDI 1 | 16269.27 | 32538.54
Serviço | 5.1.0.0.26. | SINAPI | 94481 | CONJUNTO HIDRÁULICO PARA INSTALAÇÃO DE BOMBA EM AÇO ROSCÁVEL, DN SUCÇÃO 50 (2) E DN RECALQUE 40 (1 1/2), PARA EDIFICAÇÃO ENTRE 8 E 12 PAVIMENTOS  FORNECIMENTO E INSTALAÇÃO. AF_06/2016 | UN | 2 | 1593.63 | BDI 1 | 1927.34 | 3854.68
Nível 2 | 5.2. |  |  | Água Quente | [5 empty] | 145960.78
Serviço | 5.2.0.0.1. | COMPOSIÇÃO | CPU_HID-021 | AQ-01 - Aquecedor V = 4.000 litros | un | 1 | 44039.2 | BDI 2 | 48835.07 | 48835.07
Serviço | 5.2.0.0.2. | COMPOSIÇÃO | CPU_HID-022 | AQ-02 - Aquecedor V = 4.000 litros | un | 1 | 44039.2 | BDI 2 | 48835.07 | 48835.07
Serviço | 5.2.0.0.3. | SINAPI | 96636 | TUBO, PPR, DN 25, CLASSE PN 25 INSTALADO EM RAMAL OU SUB-RAMAL DE ÁGUA  FORNECIMENTO E INSTALAÇÃO. AF_06/2015 | M | 72 | 30.62 | BDI 1 | 37.03 | 2666.16
Serviço | 5.2.0.0.4. | SINAPI | 96648 | TUBO, PPR, DN 32, CLASSE PN 25, INSTALADO EM RAMAL DE DISTRIBUIÇÃO DE ÁGUA  FORNECIMENTO E INSTALAÇÃO. AF_06/2015 | M | 70 | 32.85 | BDI 1 | 39.73 | 2781.1
Serviço | 5.2.0.0.5. | SINAPI | 96678 | TUBO, PPR, DN 40, CLASSE PN 25, INSTALADO EM PRUMADA DE ÁGUA  FORNECIMENTO E INSTALAÇÃO. AF_06/2015 | M | 12 | 30.93 | BDI 1 | 37.41 | 448.92
Serviço | 5.2.0.0.6. | SINAPI | 96679 | TUBO, PPR, DN 50, CLASSE PN 25, INSTALADO EM PRUMADA DE ÁGUA  FORNECIMENTO E INSTALAÇÃO. AF_06/2015 | M | 217 | 45.13 | BDI 1 | 54.58 | 11843.86
Serviço | 5.2.0.0.7. | SINAPI | 96680 | TUBO, PPR, DN 63, CLASSE PN 25, INSTALADO EM PRUMADA DE ÁGUA  FORNECIMENTO E INSTALAÇÃO. AF_06/2015 | M | 126 | 60.64 | BDI 1 | 73.34 | 9240.84
Serviço | 5.2.0.0.8. | SINAPI | 95249 | VÁLVULA DE ESFERA BRUTA, BRONZE, ROSCÁVEL, 3/4'' - FORNECIMENTO E INSTALAÇÃO. AF_08/2021 | UN | 4 | 59.98 | BDI 1 | 72.54 | 290.16
Serviço | 5.2.0.0.9. | SINAPI | 95250 | VÁLVULA DE ESFERA BRUTA, BRONZE, ROSCÁVEL, 1'' - FORNECIMENTO E INSTALAÇÃO. AF_08/2021 | UN | 4 | 80.96 | BDI 1 | 97.91 | 391.64
Serviço | 5.2.0.0.10. | SINAPI | 95253 | VÁLVULA DE ESFERA BRUTA, BRONZE, ROSCÁVEL, 2'' - FORNECIMENTO E INSTALAÇÃO. AF_08/2021 | UN | 16 | 221.11 | BDI 1 | 267.41 | 4278.56
Serviço | 5.2.0.0.11. | COMPOSIÇÃO | CPU_HID-010 | VÁLVULA DE ESFERA BRUTA, BRONZE, ROSCÁVEL, 2.1/2'', INSTALADO EM RESERVAÇÃO DE ÁGUA DE EDIFICAÇÃO QUE POSSUA RESERVATÓRIO DE FIBRA/FIBROCIMENTO - FORNECIMENTO E INSTALAÇÃO. | un | 12 | 518.18 | BDI 1 | 626.69 | 7520.28
Serviço | 5.2.0.0.12. | SINAPI | 94497 | REGISTRO DE GAVETA BRUTO, LATÃO, ROSCÁVEL, 1 1/2" - FORNECIMENTO E INSTALAÇÃO. AF_08/2021 | UN | 1 | 102.71 | BDI 1 | 124.22 | 124.22
Serviço | 5.2.0.0.13. | SINAPI | 99622 | VÁLVULA DE RETENÇÃO HORIZONTAL, DE BRONZE, ROSCÁVEL, 1 1/2" - FORNECIMENTO E INSTALAÇÃO. AF_08/2021 | UN | 1 | 220.98 | BDI 1 | 267.25 | 267.25
Serviço | 5.2.0.0.14. | COMPOSIÇÃO | CPU_HID-013 | Bomba submersa esgoto sanitário V=15,0 m³/h AM=15,0 mca 2,0 cv/380 V | un | 1 | 6976.72 | BDI 1 | 8437.65 | 8437.65
Nível 2 | 5.3. |  |  | Esgoto Sanitário | [5 empty] | 75339.51
Serviço | 5.3.0.0.1. | SINAPI | 89714 | TUBO PVC, SERIE NORMAL, ESGOTO PREDIAL, DN 100 MM, FORNECIDO E INSTALADO EM RAMAL DE DESCARGA OU RAMAL DE ESGOTO SANITÁRIO. AF_12/2014 | M | 276 | 52.85 | BDI 1 | 63.92 | 17641.92
Serviço | 5.3.0.0.2. | SINAPI | 89713 | TUBO PVC, SERIE NORMAL, ESGOTO PREDIAL, DN 75 MM, FORNECIDO E INSTALADO EM RAMAL DE DESCARGA OU RAMAL DE ESGOTO SANITÁRIO. AF_12/2014 | M | 72 | 41.18 | BDI 1 | 49.8 | 3585.6
Serviço | 5.3.0.0.3. | SINAPI | 89712 | TUBO PVC, SERIE NORMAL, ESGOTO PREDIAL, DN 50 MM, FORNECIDO E INSTALADO EM RAMAL DE DESCARGA OU RAMAL DE ESGOTO SANITÁRIO. AF_12/2014 | M | 161 | 26.96 | BDI 1 | 32.61 | 5250.21
Serviço | 5.3.0.0.4. | SINAPI | 89711 | TUBO PVC, SERIE NORMAL, ESGOTO PREDIAL, DN 40 MM, FORNECIDO E INSTALADO EM RAMAL DE DESCARGA OU RAMAL DE ESGOTO SANITÁRIO. AF_12/2014 | M | 9 | 17.93 | BDI 1 | 21.68 | 195.12
Serviço | 5.3.0.0.5. | SINAPI | 89728 | CURVA CURTA 90 GRAUS, PVC, SERIE NORMAL, ESGOTO PREDIAL, DN 40 MM, JUNTA SOLDÁVEL, FORNECIDO E INSTALADO EM RAMAL DE DESCARGA OU RAMAL DE ESGOTO SANITÁRIO. AF_12/2014 | UN | 12 | 10.06 | BDI 1 | 12.17 | 146.04
Serviço | 5.3.0.0.6. | SINAPI | 89802 | JOELHO 45 GRAUS, PVC, SERIE NORMAL, ESGOTO PREDIAL, DN 50 MM, JUNTA ELÁSTICA, FORNECIDO E INSTALADO EM PRUMADA DE ESGOTO SANITÁRIO OU VENTILAÇÃO. AF_12/2014 | UN | 20 | 6.78 | BDI 1 | 8.2 | 164
Serviço | 5.3.0.0.7. | SINAPI | 89806 | JOELHO 45 GRAUS, PVC, SERIE NORMAL, ESGOTO PREDIAL, DN 75 MM, JUNTA ELÁSTICA, FORNECIDO E INSTALADO EM PRUMADA DE ESGOTO SANITÁRIO OU VENTILAÇÃO. AF_12/2014 | UN | 6 | 13.45 | BDI 1 | 16.27 | 97.62
Serviço | 5.3.0.0.8. | SINAPI | 89746 | JOELHO 45 GRAUS, PVC, SERIE NORMAL, ESGOTO PREDIAL, DN 100 MM, JUNTA ELÁSTICA, FORNECIDO E INSTALADO EM RAMAL DE DESCARGA OU RAMAL DE ESGOTO SANITÁRIO. AF_12/2014 | UN | 32 | 22.35 | BDI 1 | 27.03 | 864.96
Serviço | 5.3.0.0.9. | SINAPI | 89497 | JOELHO 90 GRAUS, PVC, SOLDÁVEL, DN 40MM, INSTALADO EM PRUMADA DE ÁGUA - FORNECIMENTO E INSTALAÇÃO. AF_12/2014 | UN | 55 | 11.21 | BDI 1 | 13.56 | 745.8
Serviço | 5.3.0.0.10. | SINAPI | 89733 | CURVA CURTA 90 GRAUS, PVC, SERIE NORMAL, ESGOTO PREDIAL, DN 50 MM, JUNTA ELÁSTICA, FORNECIDO E INSTALADO EM RAMAL DE DESCARGA OU RAMAL DE ESGOTO SANITÁRIO. AF_12/2014 | UN | 36 | 16.81 | BDI 1 | 20.33 | 731.88
Serviço | 5.3.0.0.11. | SINAPI | 89742 | CURVA CURTA 90 GRAUS, PVC, SERIE NORMAL, ESGOTO PREDIAL, DN 75 MM, JUNTA ELÁSTICA, FORNECIDO E INSTALADO EM RAMAL DE DESCARGA OU RAMAL DE ESGOTO SANITÁRIO. AF_12/2014 | UN | 19 | 29.1 | BDI 1 | 35.19 | 668.61
Serviço | 5.3.0.0.12. | SINAPI | 89748 | CURVA CURTA 90 GRAUS, PVC, SERIE NORMAL, ESGOTO PREDIAL, DN 100 MM, JUNTA ELÁSTICA, FORNECIDO E INSTALADO EM RAMAL DE DESCARGA OU RAMAL DE ESGOTO SANITÁRIO. AF_12/2014 | UN | 43 | 35.35 | BDI 1 | 42.75 | 1838.25
Serviço | 5.3.0.0.13. | TCPO | 13.102.000962.SER | Bucha de redução longa ponta e bolsa soldável PVC Ø 50 x 40 mm | UN | 9 | 14.93 | BDI 1 | 18.06 | 162.54
Serviço | 5.3.0.0.14. | SINAPI | 89673 | REDUÇÃO EXCÊNTRICA, PVC, SERIE R, ÁGUA PLUVIAL, DN 100 X 75 MM, JUNTA ELÁSTICA, FORNECIDO E INSTALADO EM CONDUTORES VERTICAIS DE ÁGUAS PLUVIAIS. AF_12/2014 | UN | 6 | 24.42 | BDI 1 | 29.53 | 177.18
Serviço | 5.3.0.0.15. | SINAPI | 89549 | REDUÇÃO EXCÊNTRICA, PVC, SERIE R, ÁGUA PLUVIAL, DN 75 X 50 MM, JUNTA ELÁSTICA, FORNECIDO E INSTALADO EM RAMAL DE ENCAMINHAMENTO. AF_12/2014 | UN | 35 | 13.5 | BDI 1 | 16.33 | 571.55
Serviço | 5.3.0.0.16. | SINAPI | 89827 | JUNÇÃO SIMPLES, PVC, SERIE NORMAL, ESGOTO PREDIAL, DN 50 X 50 MM, JUNTA ELÁSTICA, FORNECIDO E INSTALADO EM PRUMADA DE ESGOTO SANITÁRIO OU VENTILAÇÃO. AF_12/2014 | UN | 9 | 15.2 | BDI 1 | 18.38 | 165.42
Serviço | 5.3.0.0.17. | SINAPI | 89797 | JUNÇÃO SIMPLES, PVC, SERIE NORMAL, ESGOTO PREDIAL, DN 100 X 100 MM, JUNTA ELÁSTICA, FORNECIDO E INSTALADO EM RAMAL DE DESCARGA OU RAMAL DE ESGOTO SANITÁRIO. AF_12/2014 | UN | 32 | 42.48 | BDI 1 | 51.38 | 1644.16
Serviço | 5.3.0.0.18. | SINAPI | 89569 | JUNÇÃO SIMPLES, PVC, SERIE R, ÁGUA PLUVIAL, DN 100 X 75 MM, JUNTA ELÁSTICA, FORNECIDO E INSTALADO EM RAMAL DE ENCAMINHAMENTO. AF_12/2014 | UN | 24 | 67.52 | BDI 1 | 81.66 | 1959.84
Serviço | 5.3.0.0.19. | SINAPI | 89696 | TÊ, PVC, SERIE R, ÁGUA PLUVIAL, DN 100 X 75 MM, JUNTA ELÁSTICA, FORNECIDO E INSTALADO EM CONDUTORES VERTICAIS DE ÁGUAS PLUVIAIS. AF_12/2014 | UN | 8 | 57.2 | BDI 1 | 69.18 | 553.44
Serviço | 5.3.0.0.20. | TCPO | 13.102.001140.SER | Tê 90° PVC ponta bolsa e virola Ø 50 x 50 mm | UN | 18 | 29.27 | BDI 1 | 35.4 | 637.2
Serviço | 5.3.0.0.21. | SINAPI | 89687 | TÊ, PVC, SERIE R, ÁGUA PLUVIAL, DN 75 X 75 MM, JUNTA ELÁSTICA, FORNECIDO E INSTALADO EM CONDUTORES VERTICAIS DE ÁGUAS PLUVIAIS. AF_12/2014 | UN | 1 | 38.91 | BDI 1 | 47.06 | 47.06
Serviço | 5.3.0.0.22. | TCPO | 13.102.001137.SER | Tê 90° de redução PVC ponta bolsa e virola Ø 75 x 50 mm | UN | 12 | 43.86 | BDI 1 | 53.04 | 636.48
Serviço | 5.3.0.0.23. | TCPO | 13.102.001135.SER | Tê 90° de redução PVC ponta bolsa e virola Ø 100 x 50 mm | UN | 8 | 52.37 | BDI 1 | 63.34 | 506.72
Serviço | 5.3.0.0.24. | SINAPI | 89696 | TÊ, PVC, SERIE R, ÁGUA PLUVIAL, DN 100 X 75 MM, JUNTA ELÁSTICA, FORNECIDO E INSTALADO EM CONDUTORES VERTICAIS DE ÁGUAS PLUVIAIS. AF_12/2014 | UN | 10 | 57.2 | BDI 1 | 69.18 | 691.8
Serviço | 5.3.0.0.25. | COMPOSIÇÃO | CPU_HID-010 | VÁLVULA DE ESFERA BRUTA, BRONZE, ROSCÁVEL, 2.1/2'', INSTALADO EM RESERVAÇÃO DE ÁGUA DE EDIFICAÇÃO QUE POSSUA RESERVATÓRIO DE FIBRA/FIBROCIMENTO - FORNECIMENTO E INSTALAÇÃO. | un | 2 | 518.18 | BDI 1 | 626.69 | 1253.38
Serviço | 5.3.0.0.26. | SINAPI | 99624 | VÁLVULA DE RETENÇÃO HORIZONTAL, DE BRONZE, ROSCÁVEL, 2 1/2" - FORNECIMENTO E INSTALAÇÃO. AF_08/2021 | UN | 2 | 439.61 | BDI 1 | 531.66 | 1063.32
Serviço | 5.3.0.0.27. | COMPOSIÇÃO | CPU_HID-051 | Poço de concreto armado para coleta do sanitário 2,00X2,00X1,50 m parede e=15cm, base concreto FCK=10Mpa revestimento c/argamassa cimento/areia 1:4 | un | 1 | 5542.15 | BDI 1 | 6702.68 | 6702.68
Serviço | 5.3.0.0.28. | SINAPI | 98110 | CAIXA DE GORDURA PEQUENA (CAPACIDADE: 19 L), CIRCULAR, EM PVC, DIÂMETRO INTERNO= 0,3 M. AF_12/2020 | UN | 19 | 354.51 | BDI 1 | 428.74 | 8146.06
Serviço | 5.3.0.0.29. | CDHU | 50.02.050 | Alarme hidráulico tipo gongo | UN | 1 | 1192.57 | BDI 1 | 1442.29 | 1442.29
Serviço | 5.3.0.0.30. | SINAPI | 102137 | CHAVE DE BOIA AUTOMÁTICA SUPERIOR/INFERIOR 15A/250V - FORNECIMENTO E INSTALAÇÃO. AF_12/2020 | UN | 2 | 71.56 | BDI 1 | 86.54 | 173.08
Serviço | 5.3.0.0.31. | COMPOSIÇÃO | CPU_HID-013 | Bomba submersa esgoto sanitário V=15,0 m³/h AM=15,0 mca 2,0 cv/380 V | un | 2 | 6976.72 | BDI 1 | 8437.65 | 16875.3
Nível 2 | 5.4. |  |  | Esgoto Pluvial | [5 empty] | 24836.08
Serviço | 5.4.0.0.1. | SINAPI | 89712 | TUBO PVC, SERIE NORMAL, ESGOTO PREDIAL, DN 50 MM, FORNECIDO E INSTALADO EM RAMAL DE DESCARGA OU RAMAL DE ESGOTO SANITÁRIO. AF_12/2014 | M | 19 | 26.96 | BDI 1 | 32.61 | 619.59
Serviço | 5.4.0.0.2. | SINAPI | 89713 | TUBO PVC, SERIE NORMAL, ESGOTO PREDIAL, DN 75 MM, FORNECIDO E INSTALADO EM RAMAL DE DESCARGA OU RAMAL DE ESGOTO SANITÁRIO. AF_12/2014 | M | 44 | 41.18 | BDI 1 | 49.8 | 2191.2
Serviço | 5.4.0.0.3. | SINAPI | 89806 | JOELHO 45 GRAUS, PVC, SERIE NORMAL, ESGOTO PREDIAL, DN 75 MM, JUNTA ELÁSTICA, FORNECIDO E INSTALADO EM PRUMADA DE ESGOTO SANITÁRIO OU VENTILAÇÃO. AF_12/2014 | UN | 5 | 13.45 | BDI 1 | 16.27 | 81.35
Serviço | 5.4.0.0.4. | SINAPI | 89513 | JOELHO 90 GRAUS, PVC, SOLDÁVEL, DN 75MM, INSTALADO EM PRUMADA DE ÁGUA - FORNECIMENTO E INSTALAÇÃO. AF_12/2014 | UN | 7 | 112.24 | BDI 1 | 135.74 | 950.18
Serviço | 5.4.0.0.5. | SINAPI | 89795 | JUNÇÃO SIMPLES, PVC, SERIE NORMAL, ESGOTO PREDIAL, DN 75 X 75 MM, JUNTA ELÁSTICA, FORNECIDO E INSTALADO EM RAMAL DE DESCARGA OU RAMAL DE ESGOTO SANITÁRIO. AF_12/2014 | UN | 3 | 32.3 | BDI 1 | 39.06 | 117.18
Serviço | 5.4.0.0.6. | SINAPI | 94663 | LUVA, PVC, SOLDÁVEL, DN 50 MM, INSTALADO EM RESERVAÇÃO DE ÁGUA DE EDIFICAÇÃO QUE POSSUA RESERVATÓRIO DE FIBRA/FIBROCIMENTO FORNECIMENTO E INSTALAÇÃO. AF_06/2016 | UN | 4 | 12.66 | BDI 1 | 15.31 | 61.24
Serviço | 5.4.0.0.7. | SINAPI | 94667 | LUVA, PVC, SOLDÁVEL, DN 75 MM, INSTALADO EM RESERVAÇÃO DE ÁGUA DE EDIFICAÇÃO QUE POSSUA RESERVATÓRIO DE FIBRA/FIBROCIMENTO FORNECIMENTO E INSTALAÇÃO. AF_06/2016 | UN | 6 | 36.76 | BDI 1 | 44.46 | 266.76
Serviço | 5.4.0.0.8. | SINAPI | 94697 | TÊ, PVC, SOLDÁVEL, DN 75 MM INSTALADO EM RESERVAÇÃO DE ÁGUA DE EDIFICAÇÃO QUE POSSUA RESERVATÓRIO DE FIBRA/FIBROCIMENTO FORNECIMENTO E INSTALAÇÃO. AF_06/2016 | UN | 2 | 90.44 | BDI 1 | 109.38 | 218.76
Serviço | 5.4.0.0.9. | SINAPI | 89708 | CAIXA SIFONADA, PVC, DN 150 X 185 X 75 MM, JUNTA ELÁSTICA, FORNECIDA E INSTALADA EM RAMAL DE DESCARGA OU EM RAMAL DE ESGOTO SANITÁRIO. AF_12/2014 | UN | 3 | 82.86 | BDI 1 | 100.21 | 300.63
Serviço | 5.4.0.0.10. | SINAPI | 89491 | CAIXA SIFONADA, PVC, DN 150 X 185 X 75 MM, FORNECIDA E INSTALADA EM RAMAIS DE ENCAMINHAMENTO DE ÁGUA PLUVIAL. AF_12/2014 | UN | 2 | 76.07 | BDI 1 | 92 | 184
Serviço | 5.4.0.0.11. | SINAPI | 99273 | POÇO DE INSPEÇÃO CIRCULAR PARA DRENAGEM, EM ALVENARIA COM TIJOLOS CERÂMICOS MACIÇOS, DIÂMETRO INTERNO = 0,6 M, PROFUNDIDADE = 1,5 M, EXCLUINDO TAMPÃO. AF_12/2020 | UN | 1 | 1419.31 | BDI 1 | 1716.51 | 1716.51
Serviço | 5.4.0.0.12. | COMPOSIÇÃO | CPU_HID-010 | VÁLVULA DE ESFERA BRUTA, BRONZE, ROSCÁVEL, 2.1/2'', INSTALADO EM RESERVAÇÃO DE ÁGUA DE EDIFICAÇÃO QUE POSSUA RESERVATÓRIO DE FIBRA/FIBROCIMENTO - FORNECIMENTO E INSTALAÇÃO. | un | 2 | 518.18 | BDI 1 | 626.69 | 1253.38
Serviço | 5.4.0.0.13. | COMPOSIÇÃO | CPU_HID-013 | Bomba submersa esgoto sanitário V=15,0 m³/h AM=15,0 mca 2,0 cv/380 V | un | 2 | 6976.72 | BDI 1 | 8437.65 | 16875.3
Nível 2 | 5.5. |  |  | Esgoto Gorduroso | [5 empty] | 32799.64
Serviço | 5.5.0.0.1. | SINAPI | 89712 | TUBO PVC, SERIE NORMAL, ESGOTO PREDIAL, DN 50 MM, FORNECIDO E INSTALADO EM RAMAL DE DESCARGA OU RAMAL DE ESGOTO SANITÁRIO. AF_12/2014 | M | 12 | 26.96 | BDI 1 | 32.61 | 391.32
Serviço | 5.5.0.0.2. | SINAPI | 89713 | TUBO PVC, SERIE NORMAL, ESGOTO PREDIAL, DN 75 MM, FORNECIDO E INSTALADO EM RAMAL DE DESCARGA OU RAMAL DE ESGOTO SANITÁRIO. AF_12/2014 | M | 18 | 41.18 | BDI 1 | 49.8 | 896.4
Serviço | 5.5.0.0.3. | SINAPI | 89714 | TUBO PVC, SERIE NORMAL, ESGOTO PREDIAL, DN 100 MM, FORNECIDO E INSTALADO EM RAMAL DE DESCARGA OU RAMAL DE ESGOTO SANITÁRIO. AF_12/2014 | M | 85.5 | 52.85 | BDI 1 | 63.92 | 5465.16
Serviço | 5.5.0.0.4. | SINAPI | 89802 | JOELHO 45 GRAUS, PVC, SERIE NORMAL, ESGOTO PREDIAL, DN 50 MM, JUNTA ELÁSTICA, FORNECIDO E INSTALADO EM PRUMADA DE ESGOTO SANITÁRIO OU VENTILAÇÃO. AF_12/2014 | UN | 8 | 6.78 | BDI 1 | 8.2 | 65.6
Serviço | 5.5.0.0.5. | SINAPI | 89806 | JOELHO 45 GRAUS, PVC, SERIE NORMAL, ESGOTO PREDIAL, DN 75 MM, JUNTA ELÁSTICA, FORNECIDO E INSTALADO EM PRUMADA DE ESGOTO SANITÁRIO OU VENTILAÇÃO. AF_12/2014 | UN | 1 | 13.45 | BDI 1 | 16.27 | 16.27
Serviço | 5.5.0.0.6. | SINAPI | 89733 | CURVA CURTA 90 GRAUS, PVC, SERIE NORMAL, ESGOTO PREDIAL, DN 50 MM, JUNTA ELÁSTICA, FORNECIDO E INSTALADO EM RAMAL DE DESCARGA OU RAMAL DE ESGOTO SANITÁRIO. AF_12/2014 | UN | 12 | 16.81 | BDI 1 | 20.33 | 243.96
Serviço | 5.5.0.0.7. | SINAPI | 89742 | CURVA CURTA 90 GRAUS, PVC, SERIE NORMAL, ESGOTO PREDIAL, DN 75 MM, JUNTA ELÁSTICA, FORNECIDO E INSTALADO EM RAMAL DE DESCARGA OU RAMAL DE ESGOTO SANITÁRIO. AF_12/2014 | UN | 2 | 29.1 | BDI 1 | 35.19 | 70.38
Serviço | 5.5.0.0.8. | SINAPI | 89744 | JOELHO 90 GRAUS, PVC, SERIE NORMAL, ESGOTO PREDIAL, DN 100 MM, JUNTA ELÁSTICA, FORNECIDO E INSTALADO EM RAMAL DE DESCARGA OU RAMAL DE ESGOTO SANITÁRIO. AF_12/2014 | UN | 6 | 22.4 | BDI 1 | 27.09 | 162.54
Serviço | 5.5.0.0.9. | SINAPI | 89834 | JUNÇÃO SIMPLES, PVC, SERIE NORMAL, ESGOTO PREDIAL, DN 100 X 100 MM, JUNTA ELÁSTICA, FORNECIDO E INSTALADO EM PRUMADA DE ESGOTO SANITÁRIO OU VENTILAÇÃO. AF_12/2014 | UN | 1 | 35.4 | BDI 1 | 42.81 | 42.81
Serviço | 5.5.0.0.10. | SINAPI | 89665 | REDUÇÃO EXCÊNTRICA, PVC, SERIE R, ÁGUA PLUVIAL, DN 75 X 50 MM, JUNTA ELÁSTICA, FORNECIDO E INSTALADO EM CONDUTORES VERTICAIS DE ÁGUAS PLUVIAIS. AF_12/2014 | UN | 2 | 12.25 | BDI 1 | 14.82 | 29.64
Serviço | 5.5.0.0.11. | CDHU | 49.01.070 | Caixa sifonada de PVC rígido de 250 x 230 x 75 mm, com tampa cega | UN | 2 | 145.05 | BDI 1 | 175.42 | 350.84
Serviço | 5.5.0.0.12. | COMPOSIÇÃO | CPU_HID-020 | Caixa de inspeção gordura em tubo de concreto ou aneis pré-moldados Ø 600 mm | un | 2 | 298.43 | BDI 1 | 360.92 | 721.84
Serviço | 5.5.0.0.13. | COMPOSIÇÃO | CPU_HID-016 | CGE-01 - Caixa de gordura especial Volume: 5,7 m³ | un | 1 | 20128.06 | BDI 1 | 24342.88 | 24342.88
Nível 2 | 5.6. |  |  | Ventilação | [5 empty] | 29893.95
Serviço | 5.6.0.0.1. | SINAPI | 89712 | TUBO PVC, SERIE NORMAL, ESGOTO PREDIAL, DN 50 MM, FORNECIDO E INSTALADO EM RAMAL DE DESCARGA OU RAMAL DE ESGOTO SANITÁRIO. AF_12/2014 | M | 85.7 | 26.96 | BDI 1 | 32.61 | 2794.68
Serviço | 5.6.0.0.2. | SINAPI | 89713 | TUBO PVC, SERIE NORMAL, ESGOTO PREDIAL, DN 75 MM, FORNECIDO E INSTALADO EM RAMAL DE DESCARGA OU RAMAL DE ESGOTO SANITÁRIO. AF_12/2014 | M | 177 | 41.18 | BDI 1 | 49.8 | 8814.6
Serviço | 5.6.0.0.3. | SINAPI | 89714 | TUBO PVC, SERIE NORMAL, ESGOTO PREDIAL, DN 100 MM, FORNECIDO E INSTALADO EM RAMAL DE DESCARGA OU RAMAL DE ESGOTO SANITÁRIO. AF_12/2014 | M | 144 | 52.85 | BDI 1 | 63.92 | 9204.48
Serviço | 5.6.0.0.4. | SINAPI | 89802 | JOELHO 45 GRAUS, PVC, SERIE NORMAL, ESGOTO PREDIAL, DN 50 MM, JUNTA ELÁSTICA, FORNECIDO E INSTALADO EM PRUMADA DE ESGOTO SANITÁRIO OU VENTILAÇÃO. AF_12/2014 | UN | 2 | 6.78 | BDI 1 | 8.2 | 16.4
Serviço | 5.6.0.0.5. | SINAPI | 89810 | JOELHO 45 GRAUS, PVC, SERIE NORMAL, ESGOTO PREDIAL, DN 100 MM, JUNTA ELÁSTICA, FORNECIDO E INSTALADO EM PRUMADA DE ESGOTO SANITÁRIO OU VENTILAÇÃO. AF_12/2014 | UN | 1 | 16.93 | BDI 1 | 20.48 | 20.48
Serviço | 5.6.0.0.6. | SINAPI | 89803 | CURVA CURTA 90 GRAUS, PVC, SERIE NORMAL, ESGOTO PREDIAL, DN 50 MM, JUNTA ELÁSTICA, FORNECIDO E INSTALADO EM PRUMADA DE ESGOTO SANITÁRIO OU VENTILAÇÃO. AF_12/2014 | UN | 53 | 13.06 | BDI 1 | 15.79 | 836.87
Serviço | 5.6.0.0.7. | SINAPI | 89513 | JOELHO 90 GRAUS, PVC, SOLDÁVEL, DN 75MM, INSTALADO EM PRUMADA DE ÁGUA - FORNECIMENTO E INSTALAÇÃO. AF_12/2014 | UN | 44 | 112.24 | BDI 1 | 135.74 | 5972.56
Serviço | 5.6.0.0.8. | SINAPI | 89744 | JOELHO 90 GRAUS, PVC, SERIE NORMAL, ESGOTO PREDIAL, DN 100 MM, JUNTA ELÁSTICA, FORNECIDO E INSTALADO EM RAMAL DE DESCARGA OU RAMAL DE ESGOTO SANITÁRIO. AF_12/2014 | UN | 14 | 22.4 | BDI 1 | 27.09 | 379.26
Serviço | 5.6.0.0.9. | SINAPI | 89795 | JUNÇÃO SIMPLES, PVC, SERIE NORMAL, ESGOTO PREDIAL, DN 75 X 75 MM, JUNTA ELÁSTICA, FORNECIDO E INSTALADO EM RAMAL DE DESCARGA OU RAMAL DE ESGOTO SANITÁRIO. AF_12/2014 | UN | 10 | 32.3 | BDI 1 | 39.06 | 390.6
Serviço | 5.6.0.0.10. | SINAPI | 89795 | JUNÇÃO SIMPLES, PVC, SERIE NORMAL, ESGOTO PREDIAL, DN 75 X 75 MM, JUNTA ELÁSTICA, FORNECIDO E INSTALADO EM RAMAL DE DESCARGA OU RAMAL DE ESGOTO SANITÁRIO. AF_12/2014 | UN | 5 | 32.3 | BDI 1 | 39.06 | 195.3
Serviço | 5.6.0.0.11. | SINAPI | 89569 | JUNÇÃO SIMPLES, PVC, SERIE R, ÁGUA PLUVIAL, DN 100 X 75 MM, JUNTA ELÁSTICA, FORNECIDO E INSTALADO EM RAMAL DE ENCAMINHAMENTO. AF_12/2014 | UN | 2 | 67.52 | BDI 1 | 81.66 | 163.32
Serviço | 5.6.0.0.12. | SINAPI | 89549 | REDUÇÃO EXCÊNTRICA, PVC, SERIE R, ÁGUA PLUVIAL, DN 75 X 50 MM, JUNTA ELÁSTICA, FORNECIDO E INSTALADO EM RAMAL DE ENCAMINHAMENTO. AF_12/2014 | UN | 3 | 13.5 | BDI 1 | 16.33 | 48.99
Serviço | 5.6.0.0.13. | TCPO | 13.102.001131.SER | Redução excêntrica PVC PBV Ø 100 x 50 mm | UN | 1 | 28.97 | BDI 1 | 35.04 | 35.04
Serviço | 5.6.0.0.14. | SINAPI | 89673 | REDUÇÃO EXCÊNTRICA, PVC, SERIE R, ÁGUA PLUVIAL, DN 100 X 75 MM, JUNTA ELÁSTICA, FORNECIDO E INSTALADO EM CONDUTORES VERTICAIS DE ÁGUAS PLUVIAIS. AF_12/2014 | UN | 7 | 24.42 | BDI 1 | 29.53 | 206.71
Serviço | 5.6.0.0.15. | TCPO | 13.102.001130.SER | Redução excêntrica PVC PBV Ø 75 x 50 mm | UN | 2 | 25.56 | BDI 1 | 30.91 | 61.82
Serviço | 5.6.0.0.16. | SINAPI | 89825 | TE, PVC, SERIE NORMAL, ESGOTO PREDIAL, DN 50 X 50 MM, JUNTA ELÁSTICA, FORNECIDO E INSTALADO EM PRUMADA DE ESGOTO SANITÁRIO OU VENTILAÇÃO. AF_12/2014 | UN | 13 | 13.54 | BDI 1 | 16.38 | 212.94
Serviço | 5.6.0.0.17. | SINAPI | 89829 | TE, PVC, SERIE NORMAL, ESGOTO PREDIAL, DN 75 X 75 MM, JUNTA ELÁSTICA, FORNECIDO E INSTALADO EM PRUMADA DE ESGOTO SANITÁRIO OU VENTILAÇÃO. AF_12/2014 | UN | 11 | 24.19 | BDI 1 | 29.26 | 321.86
Serviço | 5.6.0.0.18. | SINAPI | 89833 | TE, PVC, SERIE NORMAL, ESGOTO PREDIAL, DN 100 X 100 MM, JUNTA ELÁSTICA, FORNECIDO E INSTALADO EM PRUMADA DE ESGOTO SANITÁRIO OU VENTILAÇÃO. AF_12/2014 | UN | 6 | 30.05 | BDI 1 | 36.34 | 218.04
Nível 2 | 5.7. |  |  | Rede de Dreno de Ar Condicionado | [5 empty] | 30840.75
Serviço | 5.7.0.0.1. | SINAPI | 89357 | TUBO, PVC, SOLDÁVEL, DN 32MM, INSTALADO EM RAMAL OU SUB-RAMAL DE ÁGUA - FORNECIMENTO E INSTALAÇÃO. AF_12/2014 | M | 40 | 28.24 | BDI 1 | 34.15 | 1366
Serviço | 5.7.0.0.2. | SINAPI | 89448 | TUBO, PVC, SOLDÁVEL, DN 40MM, INSTALADO EM PRUMADA DE ÁGUA - FORNECIMENTO E INSTALAÇÃO. AF_12/2014 | M | 72 | 14.94 | BDI 1 | 18.07 | 1301.04
Serviço | 5.7.0.0.3. | SINAPI | 89449 | TUBO, PVC, SOLDÁVEL, DN 50MM, INSTALADO EM PRUMADA DE ÁGUA - FORNECIMENTO E INSTALAÇÃO. AF_12/2014 | M | 150 | 17.17 | BDI 1 | 20.77 | 3115.5
Serviço | 5.7.0.0.4. | SINAPI | 89451 | TUBO, PVC, SOLDÁVEL, DN 75MM, INSTALADO EM PRUMADA DE ÁGUA - FORNECIMENTO E INSTALAÇÃO. AF_12/2014 | M | 60 | 46.91 | BDI 1 | 56.73 | 3403.8
Serviço | 5.7.0.0.5. | SINAPI | 94655 | TUBO, PVC, SOLDÁVEL, DN 110 MM, INSTALADO EM RESERVAÇÃO DE ÁGUA DE EDIFICAÇÃO QUE POSSUA RESERVATÓRIO DE FIBRA/FIBROCIMENTO FORNECIMENTO E INSTALAÇÃO. AF_06/2016 | M | 9 | 102.78 | BDI 1 | 124.3 | 1118.7
Serviço | 5.7.0.0.6. | CDHU | 32.11.340 | Isolamento térmico em espuma elastomérica, espessura de 19 a 26 mm, para tubulação de 1 5/8´ (cobre) ou 1 1/4´ (ferro) | M | 40 | 38.4 | BDI 1 | 46.44 | 1857.6
Serviço | 5.7.0.0.7. | CDHU | 32.11.350 | Isolamento térmico em espuma elastomérica, espessura de 19 a 26 mm, para tubulação de 1 1/2´ (ferro) | M | 72 | 40.32 | BDI 1 | 48.76 | 3510.72
Serviço | 5.7.0.0.8. | CDHU | 32.11.360 | Isolamento térmico em espuma elastomérica, espessura de 19 a 26 mm, para tubulação de 2´ (ferro) | M | 150 | 43.46 | BDI 1 | 52.56 | 7884
Serviço | 5.7.0.0.9. | CDHU | 32.11.380 | Isolamento térmico em espuma elastomérica, espessura de 19 a 26 mm, para tubulação de 3 1/2´ (cobre) ou 3´ (ferro) | M | 60 | 57.57 | BDI 1 | 69.63 | 4177.8
Serviço | 5.7.0.0.10. | CDHU | 32.11.390 | Isolamento térmico em espuma elastomérica, espessura de 19 a 26 mm, para tubulação de 4´ (ferro) | M | 9 | 74.01 | BDI 1 | 89.51 | 805.59
Serviço | 5.7.0.0.11. | SINAPI | 89491 | CAIXA SIFONADA, PVC, DN 150 X 185 X 75 MM, FORNECIDA E INSTALADA EM RAMAIS DE ENCAMINHAMENTO DE ÁGUA PLUVIAL. AF_12/2014 | UN | 25 | 76.07 | BDI 1 | 92 | 2300
Nível 2 | 5.8. |  |  | Quadros elétricos | [5 empty] | 77870.52
Serviço | 5.8.0.0.1. | COMPOSIÇÃO | CPU_HID-001 | A002 - QF-E-BEP Dreno | cj | 1 | 11862.08 | BDI 1 | 14346 | 14346
Serviço | 5.8.0.0.2. | COMPOSIÇÃO | CPU_HID-002 | A002 - QF-E-BRP Recalque de água potável (HID-501) | cj | 1 | 11862.08 | BDI 1 | 14346 | 14346
Serviço | 5.8.0.0.3. | COMPOSIÇÃO | CPU_HID-003 | A002 - QF-E-BAQ Retorno de água quente (HID-502) | cj | 1 | 11862.08 | BDI 1 | 14346 | 14346
Serviço | 5.8.0.0.4. | COMPOSIÇÃO | CPU_HID-004 | A002 - QF-E-AQ 1/2 Aquecedor de água quente (HID-505) | cj | 1 | 11862.08 | BDI 1 | 14346 | 14346
Serviço | 5.8.0.0.5. | COMPOSIÇÃO | CPU_HID-011 | S484-QF-E-BES Bomba de esgoto sanitário (HID-504) | cj | 1 | 5638.39 | BDI 1 | 6819.07 | 6819.07
Serviço | 5.8.0.0.6. | COMPOSIÇÃO | CPU_HID-005 | S503-QF-E-BEP TÍPICO A002 ¦ S502 ¦ S503 ¦ (HID-503) | cj | 1 | 5638.39 | BDI 1 | 6819.07 | 6819.07
Serviço | 5.8.0.0.7. | COMPOSIÇÃO | CPU_HID-015 | Quadro elétrico bomba de óleo diesel (HID-506) | cj | 1 | 5662.63 | BDI 1 | 6848.38 | 6848.38
Nível 2 | 5.9. |  |  | Rede de gás GLP | [5 empty] | 94364.06
Serviço | 5.9.0.0.1. | COMPOSIÇÃO | CPU_HID-053 | Válvula de vapor | un | 4 | 2285.25 | BDI 1 | 2763.78 | 11055.12
Serviço | 5.9.0.0.2. | COMPOSIÇÃO | CPU_HID-054 | Válvula de alívio | un | 4 | 2285.25 | BDI 1 | 2763.78 | 11055.12
Serviço | 5.9.0.0.3. | COMPOSIÇÃO | CPU_HID-055 | Medidor de nível | un | 4 | 2388.86 | BDI 1 | 2889.09 | 11556.36
Serviço | 5.9.0.0.4. | COMPOSIÇÃO | CPU_HID-056 | Válvula de enchimento | un | 4 | 2285.25 | BDI 1 | 2763.78 | 11055.12
Serviço | 5.9.0.0.5. | CDHU | 45.20.020 | Cilindro de gás (GLP) de 45 kg, com carga | UN | 4 | 827.38 | BDI 1 | 1000.63 | 4002.52
Serviço | 5.9.0.0.6. | COMPOSIÇÃO | CPU_PCI-029 | Tubo de aço carbono preto com costura, inclusive conexões e pintura - DN 1.1/4" DIN 2440/NBR 5580 | m | 50 | 124.51 | BDI 1 | 150.58 | 7529
Serviço | 5.9.0.0.7. | SINAPI | 94655 | TUBO, PVC, SOLDÁVEL, DN 110 MM, INSTALADO EM RESERVAÇÃO DE ÁGUA DE EDIFICAÇÃO QUE POSSUA RESERVATÓRIO DE FIBRA/FIBROCIMENTO FORNECIMENTO E INSTALAÇÃO. AF_06/2016 | M | 70 | 102.78 | BDI 1 | 124.3 | 8701
Serviço | 5.9.0.0.8. | SINAPI | 94671 | LUVA, PVC, SOLDÁVEL, DN 110 MM, INSTALADO EM RESERVAÇÃO DE ÁGUA DE EDIFICAÇÃO QUE POSSUA RESERVATÓRIO DE FIBRA/FIBROCIMENTO FORNECIMENTO E INSTALAÇÃO. AF_06/2016 | UN | 12 | 109.4 | BDI 1 | 132.31 | 1587.72
Serviço | 5.9.0.0.9. | SINAPI | 94687 | CURVA 90 GRAUS, PVC, SOLDÁVEL, DN 110 MM, INSTALADO EM RESERVAÇÃO DE ÁGUA DE EDIFICAÇÃO QUE POSSUA RESERVATÓRIO DE FIBRA/FIBROCIMENTO FORNECIMENTO E INSTALAÇÃO. AF_06/2016 | UN | 5 | 227.65 | BDI 1 | 275.32 | 1376.6
Serviço | 5.9.0.0.10. | COMPOSIÇÃO | CPU_HID-034 | Rede de gás enterrada e envelopada Tubo em PEAD DN 40 mm - Inclusive conexões | m | 90 | 242.06 | BDI 1 | 292.75 | 26347.5
Serviço | 5.9.0.0.11. | SINAPI | 94491 | REGISTRO DE ESFERA, PVC, SOLDÁVEL, COM VOLANTE, DN 40 MM - FORNECIMENTO E INSTALAÇÃO. AF_08/2021 | UN | 1 | 81.03 | BDI 1 | 98 | 98
Nível 2 | 5.10. |  |  | Serviços complementares | [5 empty] | 76240.86
Serviço | 5.10.0.0.1. | CDHU | 11.18.020 | Lastro de areia | M3 | 64.1 | 186.12 | BDI 1 | 225.09 | 14428.27
Serviço | 5.10.0.0.2. | SINAPI | 94967 | CONCRETO FCK = 40MPA, TRAÇO 1:1,6:1,9 (EM MASSA SECA DE CIMENTO/ AREIA MÉDIA/ BRITA 1) - PREPARO MECÂNICO COM BETONEIRA 400 L. AF_05/2021 | M3 | 3.2 | 495.84 | BDI 1 | 599.67 | 1918.94
Serviço | 5.10.0.0.3. | CDHU | 54.03.210 | Camada de rolamento em concreto betuminoso usinado quente - CBUQ | M3 | 9.6 | 1401 | BDI 1 | 1694.37 | 16265.95
Serviço | 5.10.0.0.4. | CDHU | 06.01.040 | Escavação manual em solo brejoso em campo aberto | M3 | 254.48 | 52.26 | BDI 1 | 63.2 | 16083.14
Serviço | 5.10.0.0.5. | SINAPI | 93382 | REATERRO MANUAL DE VALAS COM COMPACTAÇÃO MECANIZADA. AF_04/2016 | M3 | 58.9 | 25.33 | BDI 1 | 30.63 | 1804.11
Serviço | 5.10.0.0.6. | SINAPI | 90439 | FURO EM CONCRETO PARA DIÂMETROS MENORES OU IGUAIS A 40 MM. AF_05/2015 | UN | 12 | 55.43 | BDI 1 | 67.04 | 804.48
Serviço | 5.10.0.0.7. | SINAPI | 90440 | FURO EM CONCRETO PARA DIÂMETROS MAIORES QUE 40 MM E MENORES OU IGUAIS A 75 MM. AF_05/2015 | UN | 14 | 88.8 | BDI 1 | 107.39 | 1503.46
Serviço | 5.10.0.0.8. | SINAPI | 90441 | FURO EM CONCRETO PARA DIÂMETROS MAIORES QUE 75 MM. AF_05/2015 | UN | 62 | 113.41 | BDI 1 | 137.16 | 8503.92
Serviço | 5.10.0.0.9. | SINAPI | 91170 | FIXAÇÃO DE TUBOS HORIZONTAIS DE PVC, CPVC OU COBRE DIÂMETROS MENORES OU IGUAIS A 40 MM OU ELETROCALHAS ATÉ 150MM DE LARGURA, COM ABRAÇADEIRA METÁLICA RÍGIDA TIPO D 1/2, FIXADA EM PERFILADO EM LAJE. AF_05/2015 | M | 1067 | 2.68 | BDI 1 | 3.24 | 3457.08
Serviço | 5.10.0.0.10. | SINAPI | 91171 | FIXAÇÃO DE TUBOS HORIZONTAIS DE PVC, CPVC OU COBRE DIÂMETROS MAIORES QUE 40 MM E MENORES OU IGUAIS A 75 MM COM ABRAÇADEIRA METÁLICA RÍGIDA TIPO D 1 1/2", FIXADA EM PERFILADO EM LAJE. AF_05/2015 | M | 1589.7 | 3.35 | BDI 1 | 4.05 | 6438.29
Serviço | 5.10.0.0.11. | SINAPI | 91172 | FIXAÇÃO DE TUBOS HORIZONTAIS DE PVC, CPVC OU COBRE DIÂMETROS MAIORES QUE 75 MM COM ABRAÇADEIRA METÁLICA RÍGIDA TIPO D 3", FIXADA EM PERFILADO EM LAJE. AF_05/2015 | M | 844.5 | 4.93 | BDI 1 | 5.96 | 5033.22
Meta | 6. |  |  | AR CONDICIONADO, VENTILAÇÃO E EXAUSTÃO | [5 empty] | 6806947.7 | 13.11%
Nível 2 | 6.1. |  |  | Central Térmica | [5 empty] | 1710135.09
Serviço | 6.1.0.0.1. | COMPOSIÇÃO | CPU_ARC-001 | Grupo de Água Gelada - GAG-1 (Realocar e reformar) | cj | 1 | 143866.86 | BDI 2 | 159533.96 | 159533.96
Serviço | 6.1.0.0.2. | COMPOSIÇÃO | CPU_ARC-002 | Grupo de Água Gelada - GAG-2 (Realocar e reformar) | cj | 1 | 143866.86 | BDI 2 | 159533.96 | 159533.96
Serviço | 6.1.0.0.3. | COMPOSIÇÃO | CPU_ARC-003 | Torre de arrefecimento - TAC-1 / TAC-2 | cj | 2 | 391952.34 | BDI 2 | 434635.95 | 869271.9
Serviço | 6.1.0.0.4. | COMPOSIÇÃO | CPU_ARC-004 | RES-1 - Reservatório em PRFV Ø 2000x2500 mm, com respiro, capacidade: 10 m³ - RSR-1 | cj | 1 | 5279.36 | BDI 1 | 6384.86 | 6384.86
Serviço | 6.1.0.0.5. | COMPOSIÇÃO | CPU_ARC-005 | Bomba Primária de Água Gelada - BAG-P1 e BAG-P2 | cj | 2 | 20786 | BDI 1 | 25138.59 | 50277.18
Serviço | 6.1.0.0.6. | COMPOSIÇÃO | CPU_ARC-006 | Bomba Secundária de Água Gelada - BAG-S1 e BAG-S2 | cj | 2 | 33592.56 | BDI 1 | 40626.84 | 81253.68
Serviço | 6.1.0.0.7. | COMPOSIÇÃO | CPU_ARC-007 | Bomba de Condensação BAC-1/BAC-2 | cj | 2 | 18681.06 | BDI 1 | 22592.87 | 45185.74
Serviço | 6.1.0.0.8. | COMPOSIÇÃO | CPU_ARC-020 | Tubo em aço carbono sem costura, inclusive conexões e pintura - DN 6" NBR 5590 - Schedule 40 | m | 33.4 | 675.99 | BDI 1 | 817.54 | 27305.84
Serviço | 6.1.0.0.9. | COMPOSIÇÃO | CPU_ARC-021 | Tubo em aço carbono sem costura, inclusive conexões e pintura - DN 8" NBR 5590 - Schedule 40 | m | 25.4 | 946.7 | BDI 1 | 1144.94 | 29081.48
Serviço | 6.1.0.0.10. | COMPOSIÇÃO | CPU_ARC-022 | Tubo em aço carbono sem costura, inclusive conexões e pintura - DN 10" NBR 5590 - Schedule 40 | m | 64.9 | 984.46 | BDI 1 | 1190.61 | 77270.59
Serviço | 6.1.0.0.11. | COMPOSIÇÃO | CPU_ARC-023 | Tubo em aço carbono sem costura, inclusive conexões e pintura - DN 12" NBR 5590 - Schedule 40 | m | 30.3 | 1277.37 | BDI 1 | 1544.85 | 46808.96
Serviço | 6.1.0.0.12. | CDHU | 46.01.090 | Tubo de PVC rígido soldável marrom, DN= 110 mm, (4´), inclusive conexões | M | 15.5 | 190.14 | BDI 1 | 229.96 | 3564.38
Serviço | 6.1.0.0.13. | COMPOSIÇÃO | CPU_ARC-024 | Tubo de PEAD - PE 100 - PN 12,5 Kg/cm²- SDR 13,6 - NBR 15561- DN 160 mm Inclusive conexões | m | 9 | 333.88 | BDI 1 | 403.79 | 3634.11
Serviço | 6.1.0.0.14. | COMPOSIÇÃO | CPU_ARC-178 | Tampão CAP em aço carbono preto Schedule 40 Ø 2.1/2" | un | 1 | 39.33 | BDI 1 | 47.57 | 47.57
Serviço | 6.1.0.0.15. | COMPOSIÇÃO | CPU_ARC-179 | Tampão CAP em aço carbono preto Schedule 40 Ø 4" | un | 8 | 82.77 | BDI 1 | 100.1 | 800.8
Serviço | 6.1.0.0.16. | COMPOSIÇÃO | CPU_ARC-180 | Tampão CAP em aço carbono preto Schedule 40 Ø 8" | un | 2 | 157.58 | BDI 1 | 190.58 | 381.16
Serviço | 6.1.0.0.17. | COMPOSIÇÃO | CPU_ARC-181 | Tampão CAP em aço carbono preto Schedule 40 Ø 10" | un | 6 | 315.16 | BDI 1 | 381.15 | 2286.9
Serviço | 6.1.0.0.18. | COMPOSIÇÃO | CPU_ARC-182 | Tampão CAP em aço carbono preto Schedule 40 Ø 12" | un | 8 | 456.82 | BDI 1 | 552.48 | 4419.84
Serviço | 6.1.0.0.19. | CDHU | 45.03.100 | Hidrômetro em bronze, diâmetro de 25 mm (1´) | UN | 1 | 603.66 | BDI 1 | 730.07 | 730.07
Serviço | 6.1.0.0.20. | COMPOSIÇÃO | CPU_ARC-026 | Válvula borboleta tipo wafer - DN 2" Corpo em ferro fundido com vedação de buna-N, disco em aço inóx | un | 2 | 247.73 | BDI 1 | 299.6 | 599.2
Serviço | 6.1.0.0.21. | COMPOSIÇÃO | CPU_ARC-027 | Válvula borboleta tipo wafer - DN 2.1/2" Corpo em ferro fundido com vedação de buna-N, disco em aço inóx | un | 3 | 289.64 | BDI 1 | 350.29 | 1050.87
Serviço | 6.1.0.0.22. | COMPOSIÇÃO | CPU_ARC-028 | Válvula borboleta tipo wafer - DN 4" Corpo em ferro fundido com vedação de buna-N, disco em aço inóx | un | 8 | 350.89 | BDI 1 | 424.37 | 3394.96
Serviço | 6.1.0.0.23. | COMPOSIÇÃO | CPU_ARC-030 | Válvula borboleta tipo wafer - DN 6" Corpo em ferro fundido com vedação de buna-N, disco em aço inóx | un | 16 | 566.55 | BDI 1 | 685.19 | 10963.04
Serviço | 6.1.0.0.24. | COMPOSIÇÃO | CPU_ARC-031 | Válvula borboleta tipo wafer - DN 8" Corpo em ferro fundido com vedação de buna-N, disco em aço inóx | un | 5 | 902.09 | BDI 1 | 1090.99 | 5454.95
Serviço | 6.1.0.0.25. | COMPOSIÇÃO | CPU_ARC-032 | Válvula borboleta tipo wafer - DN 10" Corpo em ferro fundido com vedação de buna-N, disco em aço inóx | un | 10 | 1292.29 | BDI 1 | 1562.9 | 15629
Serviço | 6.1.0.0.26. | COMPOSIÇÃO | CPU_ARC-033 | Válvula borboleta tipo wafer - DN 12" Corpo em ferro fundido com vedação de buna-N, disco em aço inóx | un | 4 | 1718.19 | BDI 1 | 2077.98 | 8311.92
Serviço | 6.1.0.0.27. | SINAPI | 95248 | VÁLVULA DE ESFERA BRUTA, BRONZE, ROSCÁVEL, 1/2" - FORNECIMENTO E INSTALAÇÃO. AF_08/2021 | UN | 29 | 50.98 | BDI 1 | 61.66 | 1788.14
Serviço | 6.1.0.0.28. | SINAPI | 95250 | VÁLVULA DE ESFERA BRUTA, BRONZE, ROSCÁVEL, 1'' - FORNECIMENTO E INSTALAÇÃO. AF_08/2021 | UN | 5 | 80.96 | BDI 1 | 97.91 | 489.55
Serviço | 6.1.0.0.29. | SINAPI | 95253 | VÁLVULA DE ESFERA BRUTA, BRONZE, ROSCÁVEL, 2'' - FORNECIMENTO E INSTALAÇÃO. AF_08/2021 | UN | 8 | 221.11 | BDI 1 | 267.41 | 2139.28
Serviço | 6.1.0.0.30. | CDHU | 47.06.040 | Válvula de retenção de pé com crivo em ferro fundido, flangeada, DN= 6´ | UN | 2 | 1813.82 | BDI 1 | 2193.63 | 4387.26
Serviço | 6.1.0.0.31. | CDHU | 47.06.041 | Válvula de retenção de pé com crivo em ferro fundido, flangeada, DN= 8´ | UN | 6 | 2618.21 | BDI 1 | 3166.46 | 18998.76
Serviço | 6.1.0.0.32. | COMPOSIÇÃO | CPU_ARC-195 | Válvula de retenção Ø 10" | un | 2 | 3403.67 | BDI 1 | 4116.4 | 8232.8
Serviço | 6.1.0.0.33. | COMPOSIÇÃO | CPU_ARC-199 | Filtro provisório tipo cesto Ø 6" | un | 1 | 429.33 | BDI 1 | 519.23 | 519.23
Serviço | 6.1.0.0.34. | COMPOSIÇÃO | CPU_ARC-200 | Filtro provisório tipo cesto Ø 10" | un | 1 | 910.96 | BDI 1 | 1101.72 | 1101.72
Serviço | 6.1.0.0.35. | COMPOSIÇÃO | CPU_ARC-196 | Filtro Y Ø 6" | un | 2 | 6163.83 | BDI 1 | 7454.54 | 14909.08
Serviço | 6.1.0.0.36. | COMPOSIÇÃO | CPU_ARC-197 | Filtro Y Ø 8" | un | 4 | 7586.25 | BDI 1 | 9174.81 | 36699.24
Serviço | 6.1.0.0.37. | SINAPI | 101917 | MANÔMETRO 0 A 200 PSI (0 A 14 KGF/CM2), D = 50MM - FORNECIMENTO E INSTALAÇÃO. AF_10/2020 | UN | 17 | 129.69 | BDI 1 | 156.85 | 2666.45
Serviço | 6.1.0.0.38. | CDHU | 47.10.010 | Purgador termodinâmico com filtro incorporado, em aço inoxidável forjado, pressão de 0,25 a 42 kg/cm², temperatura até 425°C, DN= 1/2´ | UN | 1 | 659.97 | BDI 1 | 798.17 | 798.17
Serviço | 6.1.0.0.39. | COMPOSIÇÃO | CPU_ARC-201 | Sensor de pressão para água, invólucro em inox 304 | un | 1 | 481.28 | BDI 1 | 582.06 | 582.06
Serviço | 6.1.0.0.40. | CDHU | 61.15.160 | Sensor de temperatura ambiente PT100 - 2 fios | UN | 5 | 247.65 | BDI 1 | 299.51 | 1497.55
Serviço | 6.1.0.0.41. | CDHU | 49.05.020 | Ralo seco em ferro fundido, 100 x 165 x 50 mm, com grelha metálica saída vertical | UN | 2 | 174.51 | BDI 1 | 211.05 | 422.1
Serviço | 6.1.0.0.42. | COMPOSIÇÃO | CPU_ARC-183 | Veneziana para tomada de ar 1000x660 mm | un | 1 | 420.09 | BDI 1 | 508.06 | 508.06
Serviço | 6.1.0.0.43. | COMPOSIÇÃO | CPU_ARC-184 | Veneziana para tomada de ar 1285x660 mm | un | 2 | 503.85 | BDI 1 | 609.36 | 1218.72
Nível 2 | 6.2. |  |  | Equipamentos | [5 empty] | 636886.19
Serviço | 6.2.0.0.1. | COMPOSIÇÃO | CPU_ARC-034 | S154-UTA-2 Fan Coil Unitário - 02 TR | un | 1 | 15025.76 | BDI 2 | 16662.07 | 16662.07
Serviço | 6.2.0.0.2. | COMPOSIÇÃO | CPU_ARC-035 | S217-UTA-1 Fan Coil Unitário - 10 TR | un | 1 | 25825.76 | BDI 2 | 28638.19 | 28638.19
Serviço | 6.2.0.0.3. | COMPOSIÇÃO | CPU_ARC-036 | S334-UTA-1 Fan Coil Unitário - 10 TR | un | 1 | 26962.05 | BDI 2 | 29898.22 | 29898.22
Serviço | 6.2.0.0.4. | COMPOSIÇÃO | CPU_ARC-037 | 1PC1-UTA-1 Fan Coil Unitário - 10 TR | un | 1 | 32262.05 | BDI 2 | 35775.39 | 35775.39
Serviço | 6.2.0.0.5. | COMPOSIÇÃO | CPU_ARC-038 | 1PC1-UTA-2 Fan Coil Unitário - 35 TR | un | 1 | 69897.06 | BDI 2 | 77508.85 | 77508.85
Serviço | 6.2.0.0.6. | COMPOSIÇÃO | CPU_ARC-039 | 1PC2-UTA-1 Fan Coil Unitário - 30 TR | un | 1 | 73597.06 | BDI 2 | 81611.78 | 81611.78
Serviço | 6.2.0.0.7. | COMPOSIÇÃO | CPU_ARC-040 | S153--UTAE-2 | un | 1 | 39722.94 | BDI 2 | 44048.77 | 44048.77
Serviço | 6.2.0.0.8. | COMPOSIÇÃO | CPU_ARC-041 | 1PC2-UTAE | un | 1 | 32190.59 | BDI 2 | 35696.15 | 35696.15
Serviço | 6.2.0.0.9. | COMPOSIÇÃO | CPU_ARC-042 | S138-FCH-1 - Fan Coil Hidrônico - Tipo Cassete Capacidade: 1,5 TR / 18.000 Btu/h | un | 1 | 4601.19 | BDI 2 | 5102.26 | 5102.26
Serviço | 6.2.0.0.10. | COMPOSIÇÃO | CPU_ARC-043 | S215-FCH-1 - Fan Coil Hidrônico - Tipo Cassete Capacidade: 1,5 TR / 18.000 Btu/h | un | 1 | 4601.19 | BDI 2 | 5102.26 | 5102.26
Serviço | 6.2.0.0.11. | COMPOSIÇÃO | CPU_ARC-044 | S215-FCH-2 - Fan Coil Hidrônico - Tipo Cassete Capacidade: 1,5 TR / 18.000 Btu/h | un | 1 | 4601.19 | BDI 2 | 5102.26 | 5102.26
Serviço | 6.2.0.0.12. | COMPOSIÇÃO | CPU_ARC-045 | S216-FCH-1 - Fan Coil Hidrônico - Tipo Cassete Capacidade: 1,5 TR / 18.000 Btu/h | un | 1 | 4601.19 | BDI 2 | 5102.26 | 5102.26
Serviço | 6.2.0.0.13. | COMPOSIÇÃO | CPU_ARC-046 | S216-FCH-2 - Fan Coil Hidrônico - Tipo Cassete Capacidade: 1,5 TR / 18.000 Btu/h | un | 1 | 4601.19 | BDI 2 | 5102.26 | 5102.26
Serviço | 6.2.0.0.14. | COMPOSIÇÃO | CPU_ARC-047 | S218-FCH-1 - Fan Coil Hidrônico - Tipo Cassete Capacidade: 1,5 TR / 18.000 Btu/h | un | 1 | 4601.19 | BDI 2 | 5102.26 | 5102.26
Serviço | 6.2.0.0.15. | COMPOSIÇÃO | CPU_ARC-048 | S218-FCH-2 - Fan Coil Hidrônico - Tipo Cassete Capacidade: 1,5 TR / 18.000 Btu/h | un | 1 | 4601.19 | BDI 2 | 5102.26 | 5102.26
Serviço | 6.2.0.0.16. | COMPOSIÇÃO | CPU_ARC-049 | S220-FCH-1 - Fan Coil Hidrônico - Tipo Cassete Capacidade: 1,5 TR / 18.000 Btu/h | un | 1 | 4601.19 | BDI 2 | 5102.26 | 5102.26
Serviço | 6.2.0.0.17. | COMPOSIÇÃO | CPU_ARC-050 | S322-FCH-1 - Fan Coil Hidrônico - Tipo Cassete Capacidade: 1,5 TR / 18.000 Btu/h | un | 1 | 4601.19 | BDI 2 | 5102.26 | 5102.26
Serviço | 6.2.0.0.18. | COMPOSIÇÃO | CPU_ARC-051 | S324-FCH-1 - Fan Coil Hidrônico - Tipo Cassete Capacidade: 1,5 TR / 18.000 Btu/h | un | 1 | 4601.19 | BDI 2 | 5102.26 | 5102.26
Serviço | 6.2.0.0.19. | COMPOSIÇÃO | CPU_ARC-052 | S325-FCH-1 - Fan Coil Hidrônico - Tipo Cassete Capacidade: 1,5 TR / 18.000 Btu/h | un | 1 | 4601.19 | BDI 2 | 5102.26 | 5102.26
Serviço | 6.2.0.0.20. | COMPOSIÇÃO | CPU_ARC-053 | S326-FCH-1 - Fan Coil Hidrônico - Tipo Cassete Capacidade: 1,5 TR / 18.000 Btu/h | un | 1 | 4601.19 | BDI 2 | 5102.26 | 5102.26
Serviço | 6.2.0.0.21. | COMPOSIÇÃO | CPU_ARC-054 | S327-FCH-1 - Fan Coil Hidrônico - Tipo Cassete Capacidade: 1,5 TR / 18.000 Btu/h | un | 1 | 4601.19 | BDI 2 | 5102.26 | 5102.26
Serviço | 6.2.0.0.22. | COMPOSIÇÃO | CPU_ARC-055 | S329-FCH-1 - Fan Coil Hidrônico - Tipo Cassete Capacidade: 1,5 TR / 18.000 Btu/h | un | 1 | 4601.19 | BDI 2 | 5102.26 | 5102.26
Serviço | 6.2.0.0.23. | COMPOSIÇÃO | CPU_ARC-056 | S329-FCH-2 - Fan Coil Hidrônico - Tipo Cassete Capacidade: 1,5 TR / 18.000 Btu/h | un | 1 | 4601.19 | BDI 2 | 5102.26 | 5102.26
Serviço | 6.2.0.0.24. | COMPOSIÇÃO | CPU_ARC-057 | S335-FCH-1 - Fan Coil Hidrônico - Tipo Cassete Capacidade: 1,5 TR / 18.000 Btu/h | un | 1 | 4601.19 | BDI 2 | 5102.26 | 5102.26
Serviço | 6.2.0.0.25. | COMPOSIÇÃO | CPU_ARC-058 | S335-USC ¦ USE-01 - Hi Wall Capacidade: 2,5 TR | un | 1 | 6520.95 | BDI 2 | 7231.08 | 7231.08
Serviço | 6.2.0.0.26. | COMPOSIÇÃO | CPU_ARC-059 | S335-USC ¦ USE-02 - Hi Wall Capacidade: 2,5 TR | un | 1 | 6520.95 | BDI 2 | 7231.08 | 7231.08
Serviço | 6.2.0.0.27. | COMPOSIÇÃO | CPU_ARC-060 | S224-USC ¦ USE-01 - Hi Wall Capacidade: 2,5 TR | un | 1 | 6520.95 | BDI 2 | 7231.08 | 7231.08
Serviço | 6.2.0.0.28. | COMPOSIÇÃO | CPU_ARC-061 | S224-USC ¦ USE-02 - Hi Wall Capacidade: 2,5 TR | un | 1 | 6520.95 | BDI 2 | 7231.08 | 7231.08
Serviço | 6.2.0.0.29. | COMPOSIÇÃO | CPU_ARC-062 | T041-USC ¦ USE-01 - Hi Wall Capacidade: 2,5 TR | un | 1 | 6520.95 | BDI 2 | 7231.08 | 7231.08
Serviço | 6.2.0.0.30. | COMPOSIÇÃO | CPU_ARC-063 | T041-USC ¦ USE-02 - Hi Wall Capacidade: 2,5 TR | un | 1 | 6520.95 | BDI 2 | 7231.08 | 7231.08
Serviço | 6.2.0.0.31. | COMPOSIÇÃO | CPU_ARC-064 | S334-USE-01 - Multisplit Capacidade: 7,5 TR | un | 1 | 20412.16 | BDI 2 | 22635.04 | 22635.04
Serviço | 6.2.0.0.32. | COMPOSIÇÃO | CPU_ARC-065 | A136-UAE Ventilador para ar exterior | un | 1 | 7328.22 | BDI 2 | 8126.26 | 8126.26
Serviço | 6.2.0.0.33. | COMPOSIÇÃO | CPU_ARC-066 | S152-UEO-1 Ventilador de exaustão - vazão: 3.000 m³/h | un | 1 | 3319.08 | BDI 2 | 3680.53 | 3680.53
Serviço | 6.2.0.0.34. | COMPOSIÇÃO | CPU_ARC-067 | S152-UEO-2 Ventilador de exaustão - vazão: 12.000 m³/h | un | 1 | 8269.17 | BDI 2 | 9169.68 | 9169.68
Serviço | 6.2.0.0.35. | COMPOSIÇÃO | CPU_ARC-068 | S153-UEO-1 Ventilador de exaustão - vazão: 12.000 m³/h | un | 1 | 8269.17 | BDI 2 | 9169.68 | 9169.68
Serviço | 6.2.0.0.36. | COMPOSIÇÃO | CPU_ARC-069 | S153-UEO-2 Ventilador de exaustão - vazão: 12.000 m³/h | un | 1 | 8269.17 | BDI 2 | 9169.68 | 9169.68
Serviço | 6.2.0.0.37. | COMPOSIÇÃO | CPU_ARC-070 | S153-UEO-3 Ventilador de exaustão - vazão: 12.000 m³/h | un | 1 | 8269.17 | BDI 2 | 9169.68 | 9169.68
Serviço | 6.2.0.0.38. | COMPOSIÇÃO | CPU_ARC-071 | CT-UEX-1 Ventilador de exaustão - vazão: 10.000 m³/h | un | 1 | 7087.11 | BDI 2 | 7858.9 | 7858.9
Serviço | 6.2.0.0.39. | COMPOSIÇÃO | CPU_ARC-072 | S153-UPE-1.1 e 1.2 Unidade de pressurização - vazão: 17.200 m³/h | un | 1 | 7683.47 | BDI 2 | 8520.2 | 8520.2
Serviço | 6.2.0.0.40. | COMPOSIÇÃO | CPU_ARC-073 | Fechamento hidráulico dos equipamentos Ø 3/4" (incluso registros, sensor de temperatura, filtro Y, etc) | un | 16 | 1811.21 | BDI 1 | 2190.48 | 35047.68
Serviço | 6.2.0.0.41. | COMPOSIÇÃO | CPU_ARC-075 | Fechamento hidráulico dos equipamentos Ø 1.1/4" (incluso registros, sensor de temperatura, filtro Y, etc) | un | 4 | 2570.21 | BDI 1 | 3108.41 | 12433.64
Serviço | 6.2.0.0.42. | COMPOSIÇÃO | CPU_ARC-076 | Fechamento hidráulico dos equipamentos Ø 1.1/2" (incluso registros, sensor de temperatura, filtro Y, etc) | un | 1 | 3084.25 | BDI 1 | 3730.09 | 3730.09
Serviço | 6.2.0.0.43. | COMPOSIÇÃO | CPU_ARC-077 | Fechamento hidráulico dos equipamentos Ø 2" (incluso registros, sensor de temperatura, filtro Y, etc) | un | 1 | 3855.31 | BDI 1 | 4662.61 | 4662.61
Serviço | 6.2.0.0.44. | COMPOSIÇÃO | CPU_ARC-078 | Fechamento hidráulico dos equipamentos Ø 2.1/2" (incluso registros, sensor de temperatura, filtro Y, etc) | un | 3 | 5140.42 | BDI 1 | 6216.82 | 18650.46
Nível 3 | 6.2.1. |  |  | Válvulas de controle | [5 empty] | 57418.74
Serviço | 6.2.1.0.1. | COMPOSIÇÃO | CPU_ARC-088 | Válvula de balanceamento e controle On/Off - Ø 3/4" - TBV-C-20 | un | 16 | 578.32 | BDI 1 | 699.42 | 11190.72
Serviço | 6.2.1.0.2. | COMPOSIÇÃO | CPU_ARC-089 | Válvula de balanceamento e controle On/Off - Ø 1" - TBV-C-25 | un | 1 | 643.51 | BDI 1 | 778.26 | 778.26
Serviço | 6.2.1.0.3. | COMPOSIÇÃO | CPU_ARC-090 | Válvula de balanceamento e controle independente de pressão - DN 1.1/4" - TBV-C-32 | un | 3 | 1252.85 | BDI 1 | 1515.2 | 4545.6
Serviço | 6.2.1.0.4. | COMPOSIÇÃO | CPU_ARC-091 | Válvula de balanceamento e controle independente de pressão - DN 1.1/2" - TBV-C-40 | un | 1 | 2866.77 | BDI 1 | 3467.07 | 3467.07
Serviço | 6.2.1.0.5. | COMPOSIÇÃO | CPU_ARC-092 | Válvula de balanceamento e controle independente de pressão - DN 2" - TBV-C-50 | un | 1 | 2379.36 | BDI 1 | 2877.6 | 2877.6
Serviço | 6.2.1.0.6. | COMPOSIÇÃO | CPU_ARC-093 | Válvula de balanceamento e controle independente de pressão - DN 2.1/2" - TBV-C-65 | un | 3 | 9525.24 | BDI 1 | 11519.83 | 34559.49
Nível 2 | 6.3. |  |  | Rede de dutos de insuflamento ¦ Exaustão ¦ Ar exterior ¦ Fumaça | [5 empty] | 2624115.01
Serviço | 6.3.0.0.1. | CDHU | 61.20.450 | Duto em chapa de aço galvanizado | KG | 30785.77 | 53.78 | BDI 1 | 65.04 | 2002306.48
Serviço | 6.3.0.0.2. | COMPOSIÇÃO | CPU_ARC-094 | Duto circular flexível Ø 100 mm com isolamento em manta de lã de vidro revestida com alumínio | m | 8 | 21.67 | BDI 1 | 26.21 | 209.68
Serviço | 6.3.0.0.3. | COMPOSIÇÃO | CPU_ARC-095 | Duto circular flexível Ø 200 mm com isolamento em manta de lã de vidro revestida com alumínio | m | 365.5 | 29.53 | BDI 1 | 35.71 | 13052.01
Serviço | 6.3.0.0.4. | COMPOSIÇÃO | CPU_ARC-097 | Isolamento térmico interno Placa de lã de vidro - espessura: 20 mm Ref.: Flexliner da Isover ou equivalente técnico | m² | 2542.03 | 88.31 | BDI 1 | 106.8 | 271488.8
Serviço | 6.3.0.0.5. | COMPOSIÇÃO | CPU_ARC-096 | Isolamento térmico externo Manta de lã de vidro - espessura: 38 mm, densidade: 12 kg/m³ Revestimento em papel kraft aluminizado reforçado | m² | 3628.33 | 68.17 | BDI 1 | 82.44 | 299119.53
Serviço | 6.3.0.0.6. | COMPOSIÇÃO | CPU_ARC-098 | Isolamento/proteção Isolamento revestido por elemento com TRRF de 120 min | m² | 293.46 | 106.9 | BDI 1 | 129.28 | 37938.51
Nível 2 | 6.4. |  |  | Dispositivos de insuflamento | [5 empty] | 172069.54
Serviço | 6.4.0.0.1. | COMPOSIÇÃO | CPU_ARC-099 | Grelha de exaustão, em alumínio anodizado, simples deflexão horizontal, com registro Dimensão: 225x125 mm Ref.: modelo AT-AG da Trox ou equivalente técnico | un | 13 | 81.29 | BDI 1 | 98.31 | 1278.03
Serviço | 6.4.0.0.2. | COMPOSIÇÃO | CPU_ARC-100 | GI-1 - Grelha de insuflação, em alumínio anodizado, dupla deflexão vertical, com registro Dimensão: 225x125 mm Ref.: modelo VAT-DG da Trox ou equivalente técnico | un | 7 | 94.18 | BDI 1 | 113.9 | 797.3
Serviço | 6.4.0.0.3. | COMPOSIÇÃO | CPU_ARC-101 | GI-5 - Grelha de insuflação, em alumínio anodizado, aletas horizontal Dimensão: 1025x165 mm Ref.: modelo VAT-A da Trox ou equivalente técnico | un | 25 | 101.13 | BDI 1 | 122.31 | 3057.75
Serviço | 6.4.0.0.4. | COMPOSIÇÃO | CPU_ARC-102 | GPA-3 - Grelha na parede, em alumínio anodizado, aletas fixas horizontais Dimensão: 1025x525 mm Ref.: modelo AT-A da Trox ou equivalente técnico | un | 4 | 206.67 | BDI 1 | 249.95 | 999.8
Serviço | 6.4.0.0.5. | COMPOSIÇÃO | CPU_ARC-103 | GR-1 - Grelha de retorno, em alumínio anodizado, simples deflexão horizontal, com registro Dimensão: 1225x525 mm Ref.: modelo AH-15/AG da Trox ou equivalente técnico | un | 10 | 503.2 | BDI 1 | 608.57 | 6085.7
Serviço | 6.4.0.0.6. | COMPOSIÇÃO | CPU_ARC-104 | GR-3 - Grelha de retorno, em alumínio anodizado, simples deflexão horizontal Dimensão: 972x325 mm Ref.: modelo AR-A da Trox ou equivalente técnico | un | 2 | 155.13 | BDI 1 | 187.61 | 375.22
Serviço | 6.4.0.0.7. | COMPOSIÇÃO | CPU_ARC-105 | VZ-1 - Veneziana em alumínio, aletas fixas horizontais, tela de PVC Dimensão: 1980x1320 mm Ref.: modelo AWG da Trox ou equivalente técnico | un | 8 | 1192.29 | BDI 1 | 1441.96 | 11535.68
Serviço | 6.4.0.0.8. | COMPOSIÇÃO | CPU_ARC-106 | DI-1 - Difusor de insuflação em alumínio, 1 via, com registro Dimensão: 671x264 mm Ref.: modelo ADQ-1 da Trox ou equivalente técnico | un | 2 | 173.34 | BDI 1 | 209.64 | 419.28
Serviço | 6.4.0.0.9. | COMPOSIÇÃO | CPU_ARC-107 | DI-4 - Difusor de insuflação em alumínio, 4 vias, com caixa plenum e registro Dimensão: Tamanho 4 - Ø 412 mm - conector Ø 250 mm Ref.: modelo ADLK-AG da Trox ou equivalente técnico | un | 13 | 271.56 | BDI 1 | 328.42 | 4269.46
Serviço | 6.4.0.0.10. | COMPOSIÇÃO | CPU_ARC-108 | DI-4 - Difusor de insuflação em alumínio, 4 vias, com caixa plenum e registro Dimensão: Tamanho 5 - Ø 468 mm - conector Ø 250 mm Ref.: modelo ADLK-AG da Trox ou equivalente técnico | un | 12 | 315.47 | BDI 1 | 381.53 | 4578.36
Serviço | 6.4.0.0.11. | COMPOSIÇÃO | CPU_ARC-109 | DJ-1 - Difusor de insuflação, jato longo alcance, em alumínio, orientável Dimensão: Ø 400 mm Ref.: modelo DUE-S da Trox ou equivalente técnico | un | 36 | 530.34 | BDI 1 | 641.39 | 23090.04
Serviço | 6.4.0.0.12. | COMPOSIÇÃO | CPU_ARC-110 | DRP-1 - Dispositivo de retorno de ar, tipo cogumelo, em alumínio e chumbo, pintado na cor preto fosco Dimensão: Ø 200 mm Ref.: modelo: CGA da Comparco ou equivalente técnico | un | 179 | 243.53 | BDI 1 | 294.53 | 52720.87
Serviço | 6.4.0.0.13. | COMPOSIÇÃO | CPU_ARC-111 | BE-1 - Boca de exaustão em polipropileno branco, com regulagem de vazão Dimensão: Ø 200 mm Ref.: modelo: DVK-R da Multivac ou equivalente técnico | un | 12 | 126.94 | BDI 1 | 153.52 | 1842.24
Serviço | 6.4.0.0.14. | COMPOSIÇÃO | CPU_ARC-112 | DSP-1 - Damper de sobreposição em perfis de alumínio, lâminas em chapas de alumínio, eixos de latão e guias de plástico Dimensão: 1200x550 mm Ref.: modelo: KUL-E da Trox ou equivalente técnico | un | 2 | 915.97 | BDI 1 | 1107.77 | 2215.54
Serviço | 6.4.0.0.15. | COMPOSIÇÃO | CPU_ARC-113 | DSP-1 - Damper de sobreposição em perfis de alumínio, lâminas em chapas de alumínio, eixos de latão e guias de plástico Dimensão: 1420x650 mm Ref.: modelo: KUL-E da Trox ou equivalente técnico | un | 1 | 1210.28 | BDI 1 | 1463.71 | 1463.71
Serviço | 6.4.0.0.16. | COMPOSIÇÃO | CPU_ARC-114 | RG-2 - Registro de regulagem, em chapa de aço galvanizada com lâminas convergentes Dimensão: 200x205 mm Ref.: modelo: RL-B da Trox ou equivalente técnico | un | 3 | 93.15 | BDI 1 | 112.66 | 337.98
Serviço | 6.4.0.0.17. | COMPOSIÇÃO | CPU_ARC-115 | RG-2 - Registro de regulagem, em chapa de aço galvanizada com lâminas convergentes Dimensão: 250x205 mm Ref.: modelo: RL-B da Trox ou equivalente técnico | un | 2 | 97.91 | BDI 1 | 118.41 | 236.82
Serviço | 6.4.0.0.18. | COMPOSIÇÃO | CPU_ARC-116 | RG-2 - Registro de regulagem, em chapa de aço galvanizada com lâminas convergentes Dimensão: 250x255 mm Ref.: modelo: RL-B da Trox ou equivalente técnico | un | 3 | 106.67 | BDI 1 | 129.01 | 387.03
Serviço | 6.4.0.0.19. | COMPOSIÇÃO | CPU_ARC-117 | RG-2 - Registro de regulagem, em chapa de aço galvanizada com lâminas convergentes Dimensão: 300x305 mm Ref.: modelo: RL-B da Trox ou equivalente técnico | un | 1 | 121.23 | BDI 1 | 146.62 | 146.62
Serviço | 6.4.0.0.20. | COMPOSIÇÃO | CPU_ARC-118 | RG-2 - Registro de regulagem, em chapa de aço galvanizada com lâminas convergentes Dimensão: 350x255 mm Ref.: modelo: RL-B da Trox ou equivalente técnico | un | 2 | 117.24 | BDI 1 | 141.79 | 283.58
Serviço | 6.4.0.0.21. | COMPOSIÇÃO | CPU_ARC-119 | RG-2 - Registro de regulagem, em chapa de aço galvanizada com lâminas convergentes Dimensão: 350x305 mm Ref.: modelo: RL-B da Trox ou equivalente técnico | un | 1 | 127.03 | BDI 1 | 153.63 | 153.63
Serviço | 6.4.0.0.22. | COMPOSIÇÃO | CPU_ARC-120 | RG-2 - Registro de regulagem, em chapa de aço galvanizada com lâminas convergentes Dimensão: 400x255 mm Ref.: modelo: RL-B da Trox ou equivalente técnico | un | 1 | 122.52 | BDI 1 | 148.18 | 148.18
Serviço | 6.4.0.0.23. | COMPOSIÇÃO | CPU_ARC-121 | RG-2 - Registro de regulagem, em chapa de aço galvanizada com lâminas convergentes Dimensão: 400x305 mm Ref.: modelo: RL-B da Trox ou equivalente técnico | un | 2 | 132.83 | BDI 1 | 160.64 | 321.28
Serviço | 6.4.0.0.24. | COMPOSIÇÃO | CPU_ARC-122 | RG-2 - Registro de regulagem, em chapa de aço galvanizada com lâminas convergentes Dimensão: 500x255 mm Ref.: modelo: RL-B da Trox ou equivalente técnico | un | 1 | 133.09 | BDI 1 | 160.96 | 160.96
Serviço | 6.4.0.0.25. | COMPOSIÇÃO | CPU_ARC-123 | RG-2 - Registro de regulagem, em chapa de aço galvanizada com lâminas convergentes Dimensão: 550x305 mm Ref.: modelo: RL-B da Trox ou equivalente técnico | un | 1 | 150.23 | BDI 1 | 181.69 | 181.69
Serviço | 6.4.0.0.26. | COMPOSIÇÃO | CPU_ARC-124 | RG-2 - Registro de regulagem, em chapa de aço galvanizada com lâminas convergentes Dimensão: 600x255 mm Ref.: modelo: RL-B da Trox ou equivalente técnico | un | 2 | 143.65 | BDI 1 | 173.73 | 347.46
Serviço | 6.4.0.0.27. | COMPOSIÇÃO | CPU_ARC-125 | RG-2 - Registro de regulagem, em chapa de aço galvanizada com lâminas convergentes Dimensão: 750x305 mm Ref.: modelo: RL-B da Trox ou equivalente técnico | un | 4 | 173.44 | BDI 1 | 209.76 | 839.04
Serviço | 6.4.0.0.28. | COMPOSIÇÃO | CPU_ARC-126 | AT-1 - Atenuador acústico, carcaça retangular Dimensão: 560 X 750 X 1000 mm Ref.: modelo: MS 20 da Trox ou equivalente técnico | un | 1 | 3259.5 | BDI 1 | 3942.04 | 3942.04
Serviço | 6.4.0.0.29. | COMPOSIÇÃO | CPU_ARC-127 | AT-1 - Atenuador acústico, carcaça retangular Dimensão: 560 X 600 X 2000 mm Ref.: modelo: MS 20 da Trox ou equivalente técnico | un | 1 | 5171.18 | BDI 1 | 6254.03 | 6254.03
Serviço | 6.4.0.0.30. | COMPOSIÇÃO | CPU_ARC-128 | AT-1 - Atenuador acústico, carcaça retangular Dimensão: 1050x600x2.000 mm Ref.: modelo: MS 20 da Trox ou equivalente técnico | un | 1 | 7193.45 | BDI 1 | 8699.76 | 8699.76
Serviço | 6.4.0.0.31. | COMPOSIÇÃO | CPU_ARC-129 | AT-1 - Atenuador acústico, carcaça retangular Dimensão: 1.300x800x500 mm Ref.: modelo: MS 20 da Trox ou similar técnico | un | 1 | 3550.39 | BDI 1 | 4293.84 | 4293.84
Serviço | 6.4.0.0.32. | COMPOSIÇÃO | CPU_ARC-130 | AT-1 - Atenuador acústico, carcaça retangular Dimensão: 1.600x800x2.000 mm Ref.: modelo: MS 20 da Trox ou similar técnico | un | 2 | 12653.64 | BDI 1 | 15303.31 | 30606.62
Nível 2 | 6.5. |  |  | Tubos ¦ Válvulas ¦ Acessórios | [5 empty] | 1084809.7
Serviço | 6.5.0.0.1. | COMPOSIÇÃO | CPU_ARC-132 | Tubo em aço carbono sem costura, inclusive conexões e pintura - DN 3/4" NBR 5590 - Schedule 40 | m | 29 | 133.74 | BDI 1 | 161.75 | 4690.75
Serviço | 6.5.0.0.2. | COMPOSIÇÃO | CPU_ARC-133 | Tubo em aço carbono sem costura, inclusive conexões e pintura - DN 1" NBR 5590 - Schedule 40 | m | 25.6 | 125.04 | BDI 1 | 151.22 | 3871.23
Serviço | 6.5.0.0.3. | COMPOSIÇÃO | CPU_ARC-134 | Tubo em aço carbono sem costura, inclusive conexões e pintura - DN 1.1/4" NBR 5590 - Schedule 40 | m | 35 | 142.21 | BDI 1 | 171.99 | 6019.65
Serviço | 6.5.0.0.4. | COMPOSIÇÃO | CPU_ARC-135 | Tubo em aço carbono sem costura, inclusive conexões e pintura - DN 1.1/2" NBR 5590 - Schedule 40 | m | 19.6 | 148.92 | BDI 1 | 180.1 | 3529.96
Serviço | 6.5.0.0.5. | COMPOSIÇÃO | CPU_ARC-136 | Tubo em aço carbono sem costura, inclusive conexões e pintura - DN 2" NBR 5590 - Schedule 40 | m | 6 | 179.46 | BDI 1 | 217.04 | 1302.24
Serviço | 6.5.0.0.6. | COMPOSIÇÃO | CPU_ARC-137 | Tubo em aço carbono sem costura, inclusive conexões e pintura - DN 2.1/2" NBR 5590 - Schedule 40 | m | 62.88 | 260.57 | BDI 1 | 315.13 | 19815.37
Serviço | 6.5.0.0.7. | COMPOSIÇÃO | CPU_ARC-138 | Tubo em aço carbono sem costura, inclusive conexões e pintura - DN 3" NBR 5590 - Schedule 40 | m | 140.84 | 294.47 | BDI 1 | 356.13 | 50157.35
Serviço | 6.5.0.0.8. | COMPOSIÇÃO | CPU_ARC-140 | Tubo em aço carbono sem costura, inclusive conexões e pintura - DN 4" NBR 5590 - Schedule 40 | m | 143 | 379.37 | BDI 1 | 458.81 | 65609.83
Serviço | 6.5.0.0.9. | COMPOSIÇÃO | CPU_ARC-141 | Tubo em aço carbono sem costura, inclusive conexões e pintura - DN 5" NBR 5590 - Schedule 40 | m | 253.6 | 490.89 | BDI 1 | 593.68 | 150557.25
Serviço | 6.5.0.0.10. | COMPOSIÇÃO | CPU_ARC-020 | Tubo em aço carbono sem costura, inclusive conexões e pintura - DN 6" NBR 5590 - Schedule 40 | m | 53.4 | 675.99 | BDI 1 | 817.54 | 43656.64
Serviço | 6.5.0.0.11. | COMPOSIÇÃO | CPU_ARC-021 | Tubo em aço carbono sem costura, inclusive conexões e pintura - DN 8" NBR 5590 - Schedule 40 | m | 146.4 | 946.7 | BDI 1 | 1144.94 | 167619.22
Serviço | 6.5.0.0.12. | COMPOSIÇÃO | CPU_ARC-022 | Tubo em aço carbono sem costura, inclusive conexões e pintura - DN 10" NBR 5590 - Schedule 40 | m | 203.3 | 984.46 | BDI 1 | 1190.61 | 242051.01
Serviço | 6.5.0.0.13. | COMPOSIÇÃO | CPU_ARC-023 | Tubo em aço carbono sem costura, inclusive conexões e pintura - DN 12" NBR 5590 - Schedule 40 | m | 30.3 | 1277.37 | BDI 1 | 1544.85 | 46808.96
Serviço | 6.5.0.0.14. | CDHU | 46.10.020 | Tubo de cobre classe A, DN= 22mm (3/4´), inclusive conexões | M | 132.2 | 108.24 | BDI 1 | 130.91 | 17306.3
Serviço | 6.5.0.0.15. | CDHU | 46.32.007 | Tubo de cobre sem costura, rígido, espessura 1/16" - diâmetro 1.1/8", inclusive conexões | M | 68 | 166.46 | BDI 1 | 201.32 | 13689.76
Serviço | 6.5.0.0.16. | CDHU | 46.10.040 | Tubo de cobre classe A, DN= 35mm (1 1/4´), inclusive conexões | M | 52.2 | 214.96 | BDI 1 | 259.97 | 13570.43
Serviço | 6.5.0.0.17. | CDHU | 46.10.050 | Tubo de cobre classe A, DN= 42mm (1 1/2´), inclusive conexões | M | 81.2 | 247.7 | BDI 1 | 299.57 | 24325.08
Serviço | 6.5.0.0.18. | CDHU | 46.10.060 | Tubo de cobre classe A, DN= 54mm (2´), inclusive conexões | M | 29 | 328.4 | BDI 1 | 397.17 | 11517.93
Serviço | 6.5.0.0.19. | CDHU | 46.10.070 | Tubo de cobre classe A, DN= 66mm (2 1/2´), inclusive conexões | M | 6 | 422.94 | BDI 1 | 511.5 | 3069
Serviço | 6.5.0.0.20. | CDHU | 46.10.080 | Tubo de cobre classe A, DN= 79mm (3´), inclusive conexões | M | 16 | 535.4 | BDI 1 | 647.51 | 10360.16
Serviço | 6.5.0.0.21. | CDHU | 46.27.110 | Tubo de cobre flexível, espessura 1/32" - diâmetro 3/4", inclusive conexões | M | 138.1 | 48.92 | BDI 1 | 59.16 | 8170
Serviço | 6.5.0.0.22. | CDHU | 32.11.320 | Isolamento térmico em espuma elastomérica, espessura de 19 a 26 mm, para tubulação de 1 1/8´ (cobre) ou 3/4´ (ferro) | M | 29 | 29.6 | BDI 1 | 35.8 | 1038.2
Serviço | 6.5.0.0.23. | CDHU | 32.11.330 | Isolamento térmico em espuma elastomérica, espessura de 19 a 26 mm, para tubulação de 1 3/8´ (cobre) ou 1´ (ferro) | M | 25.6 | 33.16 | BDI 1 | 40.1 | 1026.56
Serviço | 6.5.0.0.24. | CDHU | 32.11.340 | Isolamento térmico em espuma elastomérica, espessura de 19 a 26 mm, para tubulação de 1 5/8´ (cobre) ou 1 1/4´ (ferro) | M | 35 | 38.4 | BDI 1 | 46.44 | 1625.4
Serviço | 6.5.0.0.25. | CDHU | 32.11.350 | Isolamento térmico em espuma elastomérica, espessura de 19 a 26 mm, para tubulação de 1 1/2´ (ferro) | M | 19.6 | 40.32 | BDI 1 | 48.76 | 955.7
Serviço | 6.5.0.0.26. | CDHU | 32.11.360 | Isolamento térmico em espuma elastomérica, espessura de 19 a 26 mm, para tubulação de 2´ (ferro) | M | 6 | 43.46 | BDI 1 | 52.56 | 315.36
Serviço | 6.5.0.0.27. | CDHU | 32.11.370 | Isolamento térmico em espuma elastomérica, espessura de 19 a 26 mm, para tubulação de 2 1/2´ (ferro) | M | 62.88 | 52.25 | BDI 1 | 63.19 | 3973.39
Serviço | 6.5.0.0.28. | CDHU | 32.11.380 | Isolamento térmico em espuma elastomérica, espessura de 19 a 26 mm, para tubulação de 3 1/2´ (cobre) ou 3´ (ferro) | M | 140.84 | 57.57 | BDI 1 | 69.63 | 9806.69
Serviço | 6.5.0.0.29. | CDHU | 32.11.390 | Isolamento térmico em espuma elastomérica, espessura de 19 a 26 mm, para tubulação de 4´ (ferro) | M | 143 | 74.01 | BDI 1 | 89.51 | 12799.93
Serviço | 6.5.0.0.30. | CDHU | 32.11.400 | Isolamento térmico em espuma elastomérica, espessura de 19 a 26 mm, para tubulação de 5´ (ferro) | M | 253.6 | 89.74 | BDI 1 | 108.53 | 27523.21
Serviço | 6.5.0.0.31. | CDHU | 32.11.410 | Isolamento térmico em espuma elastomérica, espessura de 19 a 26 mm, para tubulação de 6´ (ferro) | M | 53.4 | 123.18 | BDI 1 | 148.97 | 7955
Serviço | 6.5.0.0.32. | CDHU | 32.11.420 | Manta em espuma elastomérica, espessura de 19 a 26 mm, para isolamento térmico de tubulação acima de 6´ | M2 | 305.98 | 172.65 | BDI 1 | 208.8 | 63888.62
Serviço | 6.5.0.0.33. | COMPOSIÇÃO | CPU_ARC-185 | Tampão CAP de cobre Ø 3/4" | un | 42 | 13.15 | BDI 1 | 15.9 | 667.8
Serviço | 6.5.0.0.34. | COMPOSIÇÃO | CPU_ARC-193 | Tampão CAP de cobre Ø 1" | un | 8 | 10.69 | BDI 1 | 12.93 | 103.44
Serviço | 6.5.0.0.35. | COMPOSIÇÃO | CPU_ARC-186 | Tampão CAP de bronze Ø 1.1/4" | un | 10 | 23.25 | BDI 1 | 28.12 | 281.2
Serviço | 6.5.0.0.36. | COMPOSIÇÃO | CPU_ARC-187 | Tampão CAP para tubo Hidrolar Ø 1.1/2" | un | 6 | 27.3 | BDI 1 | 33.02 | 198.12
Serviço | 6.5.0.0.37. | COMPOSIÇÃO | CPU_ARC-188 | Tampão CAP para tubo Hidrolar Ø 2" | un | 2 | 41.77 | BDI 1 | 50.52 | 101.04
Serviço | 6.5.0.0.38. | COMPOSIÇÃO | CPU_ARC-189 | Tampão CAP para tubo Hidrolar Ø 2.1/2" | un | 4 | 90.28 | BDI 1 | 109.18 | 436.72
Serviço | 6.5.0.0.39. | COMPOSIÇÃO | CPU_ARC-178 | Tampão CAP em aço carbono preto Schedule 40 Ø 2.1/2" | un | 2 | 39.33 | BDI 1 | 47.57 | 95.14
Serviço | 6.5.0.0.40. | COMPOSIÇÃO | CPU_ARC-179 | Tampão CAP em aço carbono preto Schedule 40 Ø 4" | un | 4 | 82.77 | BDI 1 | 100.1 | 400.4
Serviço | 6.5.0.0.41. | COMPOSIÇÃO | CPU_ARC-192 | Tampão CAP em aço carbono preto Schedule 40 Ø 6" | un | 2 | 116.51 | BDI 1 | 140.91 | 281.82
Serviço | 6.5.0.0.42. | SINAPI | 91166 | FIXAÇÃO DE TUBOS HORIZONTAIS DE PEX DIAMETROS IGUAIS OU INFERIORES A 40 MM COM ABRAÇADEIRA PLÁSTICA 390 MM, FIXADA EM LAJE. AF_05/2015 | M | 109.2 | 3.05 | BDI 1 | 3.69 | 402.95
Serviço | 6.5.0.0.43. | SINAPI | 90460 | SUPORTE PARA ATÉ 3 TUBOS HORIZONTAIS, ESPAÇADO A CADA 1 M, EM PERFILADO DE SEÇÃO 38X76 MM, POR METRO DE TUBULAÇÃO FIXADA. AF_05/2015 | M | 653.2 | 9.48 | BDI 1 | 11.47 | 7492.2
Serviço | 6.5.0.0.44. | SINAPI | 90461 | SUPORTE PARA MAIS DE 3 TUBOS HORIZONTAIS, ESPAÇADO A CADA 1 M, EM PERFILADO DE SEÇÃO 38X76 MM, POR METRO DE TUBULAÇÃO FIXADA. AF_05/2015 | M | 386.6 | 6.22 | BDI 1 | 7.52 | 2907.23
Serviço | 6.5.0.0.45. | SINAPI | 95249 | VÁLVULA DE ESFERA BRUTA, BRONZE, ROSCÁVEL, 3/4'' - FORNECIMENTO E INSTALAÇÃO. AF_08/2021 | UN | 40 | 59.98 | BDI 1 | 72.54 | 2901.6
Serviço | 6.5.0.0.46. | SINAPI | 95250 | VÁLVULA DE ESFERA BRUTA, BRONZE, ROSCÁVEL, 1'' - FORNECIMENTO E INSTALAÇÃO. AF_08/2021 | UN | 16 | 80.96 | BDI 1 | 97.91 | 1566.56
Serviço | 6.5.0.0.47. | SINAPI | 95251 | VÁLVULA DE ESFERA BRUTA, BRONZE, ROSCÁVEL, 1 1/4'' - FORNECIMENTO E INSTALAÇÃO. AF_08/2021 | UN | 12 | 119.85 | BDI 1 | 144.95 | 1739.4
Serviço | 6.5.0.0.48. | SINAPI | 95252 | VÁLVULA DE ESFERA BRUTA, BRONZE, ROSCÁVEL, 1 1/2'' - FORNECIMENTO E INSTALAÇÃO. AF_08/2021 | UN | 12 | 13.77 | BDI 1 | 16.65 | 199.8
Serviço | 6.5.0.0.49. | SINAPI | 95253 | VÁLVULA DE ESFERA BRUTA, BRONZE, ROSCÁVEL, 2'' - FORNECIMENTO E INSTALAÇÃO. AF_08/2021 | UN | 12 | 221.11 | BDI 1 | 267.41 | 3208.92
Serviço | 6.5.0.0.50. | COMPOSIÇÃO | CPU_HID-010 | VÁLVULA DE ESFERA BRUTA, BRONZE, ROSCÁVEL, 2.1/2'', INSTALADO EM RESERVAÇÃO DE ÁGUA DE EDIFICAÇÃO QUE POSSUA RESERVATÓRIO DE FIBRA/FIBROCIMENTO - FORNECIMENTO E INSTALAÇÃO. | un | 2 | 518.18 | BDI 1 | 626.69 | 1253.38
Serviço | 6.5.0.0.51. | SINAPI | 90371 | REGISTRO DE ESFERA, PVC, ROSCÁVEL, COM VOLANTE, 3/4" - FORNECIMENTO E INSTALAÇÃO. AF_08/2021 | UN | 40 | 38.78 | BDI 1 | 46.9 | 1876
Serviço | 6.5.0.0.52. | SINAPI | 94489 | REGISTRO DE ESFERA, PVC, SOLDÁVEL, COM VOLANTE, DN 25 MM - FORNECIMENTO E INSTALAÇÃO. AF_08/2021 | UN | 16 | 39.46 | BDI 1 | 47.72 | 763.52
Serviço | 6.5.0.0.53. | SINAPI | 94490 | REGISTRO DE ESFERA, PVC, SOLDÁVEL, COM VOLANTE, DN 32 MM - FORNECIMENTO E INSTALAÇÃO. AF_08/2021 | UN | 12 | 59.76 | BDI 1 | 72.27 | 867.24
Serviço | 6.5.0.0.54. | SINAPI | 94491 | REGISTRO DE ESFERA, PVC, SOLDÁVEL, COM VOLANTE, DN 40 MM - FORNECIMENTO E INSTALAÇÃO. AF_08/2021 | UN | 12 | 81.03 | BDI 1 | 98 | 1176
Serviço | 6.5.0.0.55. | SINAPI | 94492 | REGISTRO DE ESFERA, PVC, SOLDÁVEL, COM VOLANTE, DN 50 MM - FORNECIMENTO E INSTALAÇÃO. AF_08/2021 | UN | 12 | 83.43 | BDI 1 | 100.9 | 1210.8
Serviço | 6.5.0.0.56. | SINAPI | 94493 | REGISTRO DE ESFERA, PVC, SOLDÁVEL, COM VOLANTE, DN 60 MM - FORNECIMENTO E INSTALAÇÃO. AF_08/2021 | UN | 2 | 152.96 | BDI 1 | 184.99 | 369.98
Serviço | 6.5.0.0.57. | COMPOSIÇÃO | CPU_ARC-027 | Válvula borboleta tipo wafer - DN 2.1/2" Corpo em ferro fundido com vedação de buna-N, disco em aço inóx | un | 4 | 289.64 | BDI 1 | 350.29 | 1401.16
Serviço | 6.5.0.0.58. | COMPOSIÇÃO | CPU_ARC-028 | Válvula borboleta tipo wafer - DN 4" Corpo em ferro fundido com vedação de buna-N, disco em aço inóx | un | 4 | 350.89 | BDI 1 | 424.37 | 1697.48
Serviço | 6.5.0.0.59. | COMPOSIÇÃO | CPU_ARC-029 | Válvula borboleta tipo wafer - DN 5" Corpo em ferro fundido com vedação de buna-N, disco em aço inóx | un | 6 | 550.73 | BDI 1 | 666.05 | 3996.3
Serviço | 6.5.0.0.60. | COMPOSIÇÃO | CPU_ARC-030 | Válvula borboleta tipo wafer - DN 6" Corpo em ferro fundido com vedação de buna-N, disco em aço inóx | un | 8 | 566.55 | BDI 1 | 685.19 | 5481.52
Serviço | 6.5.0.0.61. | COMPOSIÇÃO | CPU_ARC-032 | Válvula borboleta tipo wafer - DN 10" Corpo em ferro fundido com vedação de buna-N, disco em aço inóx | un | 2 | 1292.29 | BDI 1 | 1562.9 | 3125.8
Nível 2 | 6.6. |  |  | Instalações elétricas de ar condicionado | [5 empty] | 479759.93
Serviço | 6.6.0.0.1. | COMPOSIÇÃO | CPU_ARC-149 | S334-QF-E-UTA | cj | 1 | 7933.79 | BDI 2 | 8797.78 | 8797.78
Serviço | 6.6.0.0.2. | COMPOSIÇÃO | CPU_ARC-150 | S334-QF-E-USE | cj | 1 | 5745.89 | BDI 2 | 6371.62 | 6371.62
Serviço | 6.6.0.0.3. | COMPOSIÇÃO | CPU_ARC-148 | S335-QF-E-USE1/2 | cj | 1 | 7933.79 | BDI 2 | 8797.78 | 8797.78
Serviço | 6.6.0.0.4. | COMPOSIÇÃO | CPU_ARC-167 | S343-QF-N-FCH | cj | 1 | 3034.45 | BDI 2 | 3364.9 | 3364.9
Serviço | 6.6.0.0.5. | COMPOSIÇÃO | CPU_ARC-169 | S217-QF-N-UTA | cj | 1 | 7933.79 | BDI 2 | 8797.78 | 8797.78
Serviço | 6.6.0.0.6. | COMPOSIÇÃO | CPU_ARC-151 | S224-QF-E-USE1/2 | cj | 1 | 7933.79 | BDI 2 | 8797.78 | 8797.78
Serviço | 6.6.0.0.7. | COMPOSIÇÃO | CPU_ARC-168 | S224-QF-N-FCH | cj | 1 | 3155.66 | BDI 2 | 3499.31 | 3499.31
Serviço | 6.6.0.0.8. | COMPOSIÇÃO | CPU_ARC-153 | S146-QF-E-USE1 | cj | 1 | 6507.78 | BDI 2 | 7216.48 | 7216.48
Serviço | 6.6.0.0.9. | COMPOSIÇÃO | CPU_ARC-154 | S146-QF-E-USE2 | cj | 1 | 6507.78 | BDI 2 | 7216.48 | 7216.48
Serviço | 6.6.0.0.10. | COMPOSIÇÃO | CPU_ARC-194 | S152-QF-E-UPE1 | cj | 1 | 7015.03 | BDI 2 | 7778.97 | 7778.97
Serviço | 6.6.0.0.11. | COMPOSIÇÃO | CPU_ARC-146 | S151-QF-E-UPE2 | cj | 1 | 7713.77 | BDI 2 | 8553.8 | 8553.8
Serviço | 6.6.0.0.12. | COMPOSIÇÃO | CPU_ARC-156 | S152-QF-E-UEO2 | cj | 1 | 3155.66 | BDI 2 | 3499.31 | 3499.31
Serviço | 6.6.0.0.13. | COMPOSIÇÃO | CPU_ARC-152 | S153-QF-E-UTA2 | cj | 1 | 7813.59 | BDI 2 | 8664.49 | 8664.49
Serviço | 6.6.0.0.14. | COMPOSIÇÃO | CPU_ARC-155 | S154-QF-E-UTA1 | cj | 1 | 6507.78 | BDI 2 | 7216.48 | 7216.48
Serviço | 6.6.0.0.15. | COMPOSIÇÃO | CPU_ARC-147 | A152-QF-E-BOD | cj | 1 | 3155.66 | BDI 2 | 3499.31 | 3499.31
Serviço | 6.6.0.0.16. | COMPOSIÇÃO | CPU_ARC-174 | T029-QF-N-FCH | cj | 1 | 3155.66 | BDI 2 | 3499.31 | 3499.31
Serviço | 6.6.0.0.17. | COMPOSIÇÃO | CPU_ARC-175 | T040-QF-N-FCH | cj | 1 | 3155.66 | BDI 2 | 3499.31 | 3499.31
Serviço | 6.6.0.0.18. | COMPOSIÇÃO | CPU_ARC-159 | T040-QF-E-USE1 | cj | 1 | 3034.45 | BDI 2 | 3364.9 | 3364.9
Serviço | 6.6.0.0.19. | COMPOSIÇÃO | CPU_ARC-160 | T040-QF-E-USE2 | cj | 1 | 3034.45 | BDI 2 | 3364.9 | 3364.9
Serviço | 6.6.0.0.20. | COMPOSIÇÃO | CPU_ARC-170 | 1PC1-QF-N-UTA1 | cj | 1 | 7813.59 | BDI 2 | 8664.49 | 8664.49
Serviço | 6.6.0.0.21. | COMPOSIÇÃO | CPU_ARC-171 | 1PC1-QF-N-UTA2 | cj | 1 | 9562.48 | BDI 2 | 10603.83 | 10603.83
Serviço | 6.6.0.0.22. | COMPOSIÇÃO | CPU_ARC-172 | 1PC2-QF-N-UTA1 | cj | 1 | 9562.48 | BDI 2 | 10603.83 | 10603.83
Serviço | 6.6.0.0.23. | COMPOSIÇÃO | CPU_ARC-173 | 1PC2-QF-N-UTAE | cj | 1 | 7899.27 | BDI 2 | 8759.5 | 8759.5
Serviço | 6.6.0.0.24. | COMPOSIÇÃO | CPU_ARC-157 | 1PC3-QF-E-UEO2 | cj | 1 | 3034.45 | BDI 2 | 3364.9 | 3364.9
Serviço | 6.6.0.0.25. | COMPOSIÇÃO | CPU_ARC-158 | 1PC3-QF-E-UTAE | cj | 1 | 9562.48 | BDI 2 | 10603.83 | 10603.83
Serviço | 6.6.0.0.26. | COMPOSIÇÃO | CPU_ARC-161 | A112-QF-E-GAG1 | cj | 1 | 61492.4 | BDI 2 | 68188.92 | 68188.92
Serviço | 6.6.0.0.27. | COMPOSIÇÃO | CPU_ARC-176 | A112-QF-N-GAG2 | cj | 1 | 61492.4 | BDI 2 | 68188.92 | 68188.92
Serviço | 6.6.0.0.28. | COMPOSIÇÃO | CPU_ARC-162 | A112-QF-E-AUX1 | cj | 1 | 22088.9 | BDI 2 | 24494.38 | 24494.38
Serviço | 6.6.0.0.29. | COMPOSIÇÃO | CPU_ARC-177 | A112-QF-N-AUX2 | cj | 1 | 22088.9 | BDI 2 | 24494.38 | 24494.38
Serviço | 6.6.0.0.30. | COMPOSIÇÃO | CPU_ARC-163 | A112-QF-E-BSAG | cj | 1 | 61492.4 | BDI 2 | 68188.92 | 68188.92
Serviço | 6.6.0.0.31. | COMPOSIÇÃO | CPU_ARC-164 | A112-QF-E-UEX | cj | 1 | 6887.71 | BDI 2 | 7637.78 | 7637.78
Serviço | 6.6.0.0.32. | COMPOSIÇÃO | CPU_ARC-165 | A112-QF-E-TAC | cj | 1 | 45239.03 | BDI 2 | 50165.56 | 50165.56
Nível 2 | 6.7. |  |  | Serviços complementares | [5 empty] | 41753.5
Serviço | 6.7.0.0.1. | COMPOSIÇÃO | CPU_ARC-202 | TAB - Testes ajustes e balanceamentos Instalações de climatização | h | 110 | 179.88 | BDI 1 | 217.55 | 23930.5
Serviço | 6.7.0.0.2. | COMPOSIÇÃO | CPU_ARC-203 | Operação assistida, que inclui trenamento básico de operação ao pessoal técnico, indicado pela contratante, acompanhamento da operação por técnicos especializados (Engenheiro eletricista com encargos complementares) | h | 100 | 147.37 | BDI 1 | 178.23 | 17823
Meta | 7. |  |  | PREVENÇÃO E COMBATE À INCÊNDIO | [5 empty] | 2731310.75 | 5.259%
Nível 2 | 7.1. |  |  | Rede de Sprinkler | [5 empty] | 1245628.55
Serviço | 7.1.0.0.1. | COMPOSIÇÃO | CPU_PCI-028 | Tubo de aço carbono preto com costura, inclusive conexões e pintura - DN 1" DIN 2440/NBR 5580 | m | 1005.2 | 93.84 | BDI 1 | 113.49 | 114080.15
Serviço | 7.1.0.0.2. | COMPOSIÇÃO | CPU_PCI-029 | Tubo de aço carbono preto com costura, inclusive conexões e pintura - DN 1.1/4" DIN 2440/NBR 5580 | m | 355.7 | 124.51 | BDI 1 | 150.58 | 53561.31
Serviço | 7.1.0.0.3. | COMPOSIÇÃO | CPU_PCI-030 | Tubo de aço carbono preto com costura, inclusive conexões e pintura - DN 1.1/2" DIN 2440/NBR 5580 | m | 276.2 | 128.87 | BDI 1 | 155.86 | 43048.53
Serviço | 7.1.0.0.4. | COMPOSIÇÃO | CPU_PCI-031 | Tubo de aço carbono preto com costura, inclusive conexões e pintura - DN 2" DIN 2440/NBR 5580 | m | 443 | 202.39 | BDI 1 | 244.77 | 108433.11
Serviço | 7.1.0.0.5. | COMPOSIÇÃO | CPU_ARC-137 | Tubo em aço carbono sem costura, inclusive conexões e pintura - DN 2.1/2" NBR 5590 - Schedule 40 | m | 292.86 | 260.57 | BDI 1 | 315.13 | 92288.97
Serviço | 7.1.0.0.6. | COMPOSIÇÃO | CPU_ARC-138 | Tubo em aço carbono sem costura, inclusive conexões e pintura - DN 3" NBR 5590 - Schedule 40 | m | 233.1 | 294.47 | BDI 1 | 356.13 | 83013.9
Serviço | 7.1.0.0.7. | COMPOSIÇÃO | CPU_ARC-140 | Tubo em aço carbono sem costura, inclusive conexões e pintura - DN 4" NBR 5590 - Schedule 40 | m | 465.75 | 379.37 | BDI 1 | 458.81 | 213690.76
Serviço | 7.1.0.0.8. | COMPOSIÇÃO | CPU_ARC-020 | Tubo em aço carbono sem costura, inclusive conexões e pintura - DN 6" NBR 5590 - Schedule 40 | m | 396.32 | 675.99 | BDI 1 | 817.54 | 324007.45
Serviço | 7.1.0.0.9. | COMPOSIÇÃO | CPU_ARC-021 | Tubo em aço carbono sem costura, inclusive conexões e pintura - DN 8" NBR 5590 - Schedule 40 | m | 18 | 946.7 | BDI 1 | 1144.94 | 20608.92
Serviço | 7.1.0.0.10. | CDHU | 50.02.020 | Bico de sprinkler tipo pendente com rompimento da ampola a 68°C | UN | 632 | 41.62 | BDI 1 | 50.34 | 31814.88
Serviço | 7.1.0.0.11. | CDHU | 50.02.060 | Bico de sprinkler tipo upright com rompimento da ampola a 68ºC | UN | 48 | 40.41 | BDI 1 | 48.87 | 2345.76
Serviço | 7.1.0.0.12. | COMPOSIÇÃO | CPU_PCI-041 | Bico de sprinkler tipo sidewall com rompimento da ampola a 68°C | un | 40 | 40.41 | BDI 1 | 48.87 | 1954.8
Serviço | 7.1.0.0.13. | COMPOSIÇÃO | CPU_PCI-009 | VÁLVULA DE ESFERA BRUTA, BRONZE, ROSCÁVEL, 6'' FORNECIMENTO E INSTALAÇÃO. | un | 1 | 4844.59 | BDI 1 | 5859.05 | 5859.05
Serviço | 7.1.0.0.14. | SINAPI | 94794 | REGISTRO DE GAVETA BRUTO, LATÃO, ROSCÁVEL, 1 1/2", COM ACABAMENTO E CANOPLA CROMADOS - FORNECIMENTO E INSTALAÇÃO. AF_08/2021 | UN | 1 | 162.16 | BDI 1 | 196.12 | 196.12
Serviço | 7.1.0.0.15. | SINAPI | 94498 | REGISTRO DE GAVETA BRUTO, LATÃO, ROSCÁVEL, 2" - FORNECIMENTO E INSTALAÇÃO. AF_08/2021 | UN | 3 | 141.92 | BDI 1 | 171.64 | 514.92
Serviço | 7.1.0.0.16. | SINAPI | 94499 | REGISTRO DE GAVETA BRUTO, LATÃO, ROSCÁVEL, 2 1/2" - FORNECIMENTO E INSTALAÇÃO. AF_08/2021 | UN | 1 | 283.66 | BDI 1 | 343.06 | 343.06
Serviço | 7.1.0.0.17. | SINAPI | 94500 | REGISTRO DE GAVETA BRUTO, LATÃO, ROSCÁVEL, 3" - FORNECIMENTO E INSTALAÇÃO. AF_08/2021 | UN | 1 | 344.21 | BDI 1 | 416.29 | 416.29
Serviço | 7.1.0.0.18. | CDHU | 47.05.296 | Válvula de gaveta em bronze, haste ascendente, classe 150 libras para vapor saturado e 300 libras para água, óleo e gás, DN= 4´ | UN | 4 | 4266.93 | BDI 1 | 5160.43 | 20641.72
Serviço | 7.1.0.0.19. | CDHU | 47.05.220 | Válvula de gaveta em bronze, com haste não ascendente, classe 125 libras para vapor e classe 200 libras para água, óleo e gás, DN= 6´ | UN | 8 | 4844.59 | BDI 1 | 5859.05 | 46872.4
Serviço | 7.1.0.0.20. | CDHU | 47.10.010 | Purgador termodinâmico com filtro incorporado, em aço inoxidável forjado, pressão de 0,25 a 42 kg/cm², temperatura até 425°C, DN= 1/2´ | UN | 4 | 659.97 | BDI 1 | 798.17 | 3192.68
Serviço | 7.1.0.0.21. | CDHU | 50.02.080 | Válvula de governo completa com alarme VGA, corpo em ferro fundido, extremidades flangeadas e DN = 6´ | UN | 6 | 9878.57 | BDI 1 | 11947.14 | 71682.84
Serviço | 7.1.0.0.22. | CDHU | 47.20.190 | Chave de fluxo tipo palheta para tubulação de líquidos | UN | 1 | 252.5 | BDI 1 | 305.37 | 305.37
Serviço | 7.1.0.0.23. | SINAPI | 101916 | HIDRANTE SUBTERRÂNEO PREDIAL (COM CURVA LONGA E CAIXA), DN 75 MM - FORNECIMENTO E INSTALAÇÃO. AF_10/2020 | UN | 2 | 2792.94 | BDI 1 | 3377.78 | 6755.56
Nível 2 | 7.2. |  |  | Hidrantes | [5 empty] | 373682.74
Serviço | 7.2.0.0.1. | COMPOSIÇÃO | CPU_ARC-138 | Tubo em aço carbono sem costura, inclusive conexões e pintura - DN 3" NBR 5590 - Schedule 40 | m | 18.2 | 294.47 | BDI 1 | 356.13 | 6481.57
Serviço | 7.2.0.0.2. | COMPOSIÇÃO | CPU_ARC-140 | Tubo em aço carbono sem costura, inclusive conexões e pintura - DN 4" NBR 5590 - Schedule 40 | m | 687.68 | 379.37 | BDI 1 | 458.81 | 315514.46
Serviço | 7.2.0.0.3. | SINAPI | 96765 | ABRIGO PARA HIDRANTE, 90X60X17CM, COM REGISTRO GLOBO ANGULAR 45 GRAUS 2 1/2", ADAPTADOR STORZ 2 1/2", MANGUEIRA DE INCÊNDIO 20M, REDUÇÃO 2 1/2" X 1 1/2" E ESGUICHO EM LATÃO 1 1/2" - FORNECIMENTO E INSTALAÇÃO. AF_10/2020 | UN | 23 | 1192.02 | BDI 1 | 1441.63 | 33157.49
Serviço | 7.2.0.0.4. | SINAPI | 101916 | HIDRANTE SUBTERRÂNEO PREDIAL (COM CURVA LONGA E CAIXA), DN 75 MM - FORNECIMENTO E INSTALAÇÃO. AF_10/2020 | UN | 1 | 2792.94 | BDI 1 | 3377.78 | 3377.78
Serviço | 7.2.0.0.5. | SINAPI | 94500 | REGISTRO DE GAVETA BRUTO, LATÃO, ROSCÁVEL, 3" - FORNECIMENTO E INSTALAÇÃO. AF_08/2021 | UN | 6 | 344.21 | BDI 1 | 416.29 | 2497.74
Serviço | 7.2.0.0.6. | SINAPI | 94501 | REGISTRO DE GAVETA BRUTO, LATÃO, ROSCÁVEL, 4" - FORNECIMENTO E INSTALAÇÃO. AF_08/2021 | UN | 15 | 697.52 | BDI 1 | 843.58 | 12653.7
Nível 2 | 7.3. |  |  | Extintores | [5 empty] | 11846.69
Serviço | 7.3.0.0.1. | SINAPI | 101907 | EXTINTOR DE INCÊNDIO PORTÁTIL COM CARGA DE CO2 DE 6 KG, CLASSE BC - FORNECIMENTO E INSTALAÇÃO. AF_10/2020_P | UN | 1 | 559.93 | BDI 1 | 677.18 | 677.18
Serviço | 7.3.0.0.2. | SINAPI | 101908 | EXTINTOR DE INCÊNDIO PORTÁTIL COM CARGA DE PQS DE 4 KG, CLASSE BC - FORNECIMENTO E INSTALAÇÃO. AF_10/2020_P | UN | 48 | 172.23 | BDI 1 | 208.29 | 9997.92
Serviço | 7.3.0.0.3. | SINAPI | 102492 | PINTURA DE PISO COM TINTA ACRÍLICA, APLICAÇÃO MANUAL, 3 DEMÃOS, INCLUSO FUNDO PREPARADOR. AF_05/2021 | M2 | 49 | 19.77 | BDI 1 | 23.91 | 1171.59
Nível 2 | 7.4. |  |  | Sinalização ¦ Iluminação de Emergência | [5 empty] | 22245.98
Serviço | 7.4.0.0.1. | CDHU | 50.05.080 | Luminária para unidade centralizada de sobrepor completa com lâmpada fluorescente compacta de 15 W | UN | 74 | 108.58 | BDI 1 | 131.32 | 9717.68
Serviço | 7.4.0.0.2. | COMPOSIÇÃO | CPU_PCI-014 | Bloco autonomo de iluminação de emergencia 2x55W | un | 21 | 432.66 | BDI 1 | 523.26 | 10988.46
Serviço | 7.4.0.0.3. | CDHU | 97.02.193 | Placa de sinalização em PVC fotoluminescente (200x200mm), com indicação de equipamentos de alarme, detecção e extinção de incêndio | UN | 72 | 14.11 | BDI 1 | 17.06 | 1228.32
Serviço | 7.4.0.0.4. | CDHU | 97.02.195 | Placa de sinalização em PVC fotoluminescente (240x120mm), com indicação de rota de evacuação e saída de emergência | UN | 22 | 11.71 | BDI 1 | 14.16 | 311.52
Nível 2 | 7.5. |  |  | Alarme e Detecção de Incêndio | [5 empty] | 753367.87
Serviço | 7.5.0.0.1. | CDHU | 38.04.100 | Eletroduto galvanizado conforme NBR13057 - 1 1/2´ com acessórios | M | 3190.26 | 60.44 | BDI 1 | 73.1 | 233208.01
Serviço | 7.5.0.0.2. | CDHU | 39.12.520 | Cabo de cobre flexível blindado de 3 x 1,5 mm², isolamento 600V, isolação em VC/E 105°C - para detecção de incêndio | M | 6479.4 | 11.37 | BDI 1 | 13.75 | 89091.75
Serviço | 7.5.0.0.3. | SINAPI | 91846 | ELETRODUTO FLEXÍVEL CORRUGADO, PVC, DN 32 MM (1"), PARA CIRCUITOS TERMINAIS, INSTALADO EM LAJE - FORNECIMENTO E INSTALAÇÃO. AF_12/2015 | M | 106 | 9.07 | BDI 1 | 10.97 | 1162.82
Serviço | 7.5.0.0.4. | CDHU | 38.15.120 | Terminal macho fixo em latão zincado de 1´ | UN | 213.6 | 26.31 | BDI 1 | 31.82 | 6796.75
Serviço | 7.5.0.0.5. | CDHU | 40.02.040 | Caixa de passagem em chapa, com tampa parafusada, 150 x 150 x 80 mm | UN | 83 | 31.49 | BDI 1 | 38.08 | 3160.64
Serviço | 7.5.0.0.6. | CDHU | 66.02.500 | Central de alarme microprocessada, para até 125 zonas | UN | 1 | 2587.55 | BDI 1 | 3129.38 | 3129.38
Serviço | 7.5.0.0.7. | CDHU | 50.05.440 | Painel repetidor de detecção e alarme de incêndio tipo endereçável | UN | 1 | 999.05 | BDI 1 | 1208.25 | 1208.25
Serviço | 7.5.0.0.8. | CDHU | 50.05.210 | Detector termovelocimétrico endereçável com base endereçável | UN | 61 | 165.97 | BDI 1 | 200.72 | 12243.92
Serviço | 7.5.0.0.9. | CDHU | 50.05.430 | Detector óptico de fumaça com base endereçável | UN | 117 | 234.82 | BDI 1 | 283.99 | 33226.83
Serviço | 7.5.0.0.10. | COMPOSIÇÃO | CPU_PCI-042 | Detector de fumaça por feixe de luz - tipo refletido pontual endereçável linear óptico - Ref.: FSB-200 da Notifier ou similar técnico | cj | 17 | 3317.27 | BDI 1 | 4011.91 | 68202.47
Serviço | 7.5.0.0.11. | CDHU | 50.05.450 | Acionador manual quebra-vidro endereçável | UN | 21 | 184.61 | BDI 1 | 223.27 | 4688.67
Serviço | 7.5.0.0.12. | CDHU | 50.05.230 | Sirene audiovisual tipo endereçável | UN | 21 | 291.72 | BDI 1 | 352.81 | 7409.01
Serviço | 7.5.0.0.13. | COMPOSIÇÃO | CPU_PCI-035 | AC - Módulo de comando ar condicionado | un | 26 | 4331.23 | BDI 1 | 5238.19 | 136192.94
Serviço | 7.5.0.0.14. | COMPOSIÇÃO | CPU_PCI-036 | CO2 - Módulo de comando | un | 1 | 4331.23 | BDI 1 | 5238.19 | 5238.19
Serviço | 7.5.0.0.15. | COMPOSIÇÃO | CPU_PCI-037 | DIN - Módulo de comando Dynameco | un | 1 | 4331.23 | BDI 1 | 5238.19 | 5238.19
Serviço | 7.5.0.0.16. | COMPOSIÇÃO | CPU_PCI-038 | FS - Módulo monitor - chave de fluxo | un | 9 | 7321.44 | BDI 1 | 8854.55 | 79690.95
Serviço | 7.5.0.0.17. | COMPOSIÇÃO | CPU_PCI-039 | QB - Módulo monitor - quadro de comando de bombas | un | 2 | 7321.44 | BDI 1 | 8854.55 | 17709.1
Serviço | 7.5.0.0.18. | COMPOSIÇÃO | CPU_PCI-044 | Cabo para incêndio SLC 2X0,75mm com blindagem vermelho | m | 2000 | 17.38 | BDI 1 | 21.02 | 42040
Serviço | 7.5.0.0.19. | COMPOSIÇÃO | CPU_PCI-045 | Cabo para sirene 2X1,5mm | m | 200 | 15.42 | BDI 1 | 18.65 | 3730
Nível 2 | 7.6. |  |  | Sala de Bombas | [5 empty] | 248303.63
Serviço | 7.6.0.0.1. | COMPOSIÇÃO | CPU_PCI-001 | A007-QF-E-SPK Quadro de força de sistema de sprinklers (PCI-502) | cj | 1 | 3941.37 | BDI 1 | 4766.69 | 4766.69
Serviço | 7.6.0.0.2. | COMPOSIÇÃO | CPU_PCI-002 | A007-QF-E-HID Quadro de força de sistema de hidrante (PCI-501) | cj | 1 | 3941.37 | BDI 1 | 4766.69 | 4766.69
Serviço | 7.6.0.0.3. | COMPOSIÇÃO | CPU_PCI-015 | Bomba hidrante - BHP e BHR 36 m³/h, 90 mca - 30 CV | un | 2 | 21863.96 | BDI 2 | 24244.95 | 48489.9
Serviço | 7.6.0.0.4. | COMPOSIÇÃO | CPU_PCI-016 | Bomba hidrante jockey - BHJ 0,6 m³/h, 100 mca - 3/4 CV | un | 1 | 5147.67 | BDI 2 | 5708.25 | 5708.25
Serviço | 7.6.0.0.5. | COMPOSIÇÃO | CPU_PCI-017 | Bomba sprinklers - BSP e BSR 100 m³/h, 95 mca - 75 CV | un | 2 | 50739.07 | BDI 2 | 56264.55 | 112529.1
Serviço | 7.6.0.0.6. | COMPOSIÇÃO | CPU_PCI-018 | Bomba sprinklers jockey - BSJ 1,2 m³/h, 105 mca - 1 CV | un | 1 | 5421.46 | BDI 2 | 6011.86 | 6011.86
Serviço | 7.6.0.0.7. | COMPOSIÇÃO | CPU_PCI-032 | Tubo de aço carbono preto com costura, inclusive conexões e pintura - DN 1/2" DIN 2440/NBR 5580 | m | 3 | 65.92 | BDI 1 | 79.72 | 239.16
Serviço | 7.6.0.0.8. | COMPOSIÇÃO | CPU_PCI-028 | Tubo de aço carbono preto com costura, inclusive conexões e pintura - DN 1" DIN 2440/NBR 5580 | m | 3 | 93.84 | BDI 1 | 113.49 | 340.47
Serviço | 7.6.0.0.9. | CDHU | 47.06.180 | Válvula de gaveta em ferro fundido com bolsa, DN= 100mm | UN | 4 | 1028.66 | BDI 1 | 1244.06 | 4976.24
Serviço | 7.6.0.0.10. | CDHU | 47.06.060 | Válvula de gaveta em ferro fundido com bolsa, DN= 150 mm | UN | 3 | 1931.26 | BDI 1 | 2335.67 | 7007.01
Serviço | 7.6.0.0.11. | CDHU | 47.06.070 | Válvula de gaveta em ferro fundido com bolsa, DN= 200 mm | UN | 3 | 3175.07 | BDI 1 | 3839.93 | 11519.79
Serviço | 7.6.0.0.12. | SINAPI | 95250 | VÁLVULA DE ESFERA BRUTA, BRONZE, ROSCÁVEL, 1'' - FORNECIMENTO E INSTALAÇÃO. AF_08/2021 | UN | 4 | 80.96 | BDI 1 | 97.91 | 391.64
Serviço | 7.6.0.0.13. | CDHU | 47.01.220 | Válvula de esfera monobloco em latão, passagem plena, acionamento com alavanca, DN= 4´ | UN | 2 | 932.26 | BDI 1 | 1127.48 | 2254.96
Serviço | 7.6.0.0.14. | SINAPI | 99620 | VÁLVULA DE RETENÇÃO HORIZONTAL, DE BRONZE, ROSCÁVEL, 1" - FORNECIMENTO E INSTALAÇÃO. AF_08/2021 | UN | 2 | 131.73 | BDI 1 | 159.31 | 318.62
Serviço | 7.6.0.0.15. | SINAPI | 99626 | VÁLVULA DE RETENÇÃO HORIZONTAL, DE BRONZE, ROSCÁVEL, 4" - FORNECIMENTO E INSTALAÇÃO. AF_08/2021 | UN | 2 | 931.05 | BDI 1 | 1126.01 | 2252.02
Serviço | 7.6.0.0.16. | CDHU | 47.06.040 | Válvula de retenção de pé com crivo em ferro fundido, flangeada, DN= 6´ | UN | 2 | 1813.82 | BDI 1 | 2193.63 | 4387.26
Serviço | 7.6.0.0.17. | COMPOSIÇÃO | CPU_PCI-024 | Válvula de segurança e alívio Ø 3" | un | 1 | 9191.52 | BDI 1 | 11116.22 | 11116.22
Serviço | 7.6.0.0.18. | COMPOSIÇÃO | CPU_PCI-025 | Válvula de segurança e alívio Ø 4" | un | 1 | 12319.05 | BDI 1 | 14898.66 | 14898.66
Serviço | 7.6.0.0.19. | COMPOSIÇÃO | CPU_PCI-026 | Placa anti vórtice 75x75 cm | un | 2 | 33.29 | BDI 1 | 40.26 | 80.52
Serviço | 7.6.0.0.20. | COMPOSIÇÃO | CPU_PCI-027 | Placa anti vórtice 100x100 cm | un | 1 | 59.92 | BDI 1 | 72.47 | 72.47
Serviço | 7.6.0.0.21. | COMPOSIÇÃO | CPU_PCI-033 | Bateria de automação e testes - Sprinklers Incluso Válvulas, pressostatos, manômetros, tubos e conexões | un | 1 | 2553.37 | BDI 1 | 3088.05 | 3088.05
Serviço | 7.6.0.0.22. | COMPOSIÇÃO | CPU_PCI-034 | Bateria de automação e testes - Hidrantes Incluso Válvulas, pressostatos, manômetros, tubos e conexões | un | 1 | 2553.37 | BDI 1 | 3088.05 | 3088.05
Nível 2 | 7.7. |  |  | Serviços Complementares | [5 empty] | 76235.29
Serviço | 7.7.0.0.1. | SINAPI | 91185 | FIXAÇÃO DE TUBOS HORIZONTAIS DE PVC, CPVC OU COBRE DIÂMETROS MENORES OU IGUAIS A 40 MM COM ABRAÇADEIRA METÁLICA FLEXÍVEL 18 MM, FIXADA DIRETAMENTE NA LAJE. AF_05/2015 | M | 4996.1 | 6.3 | BDI 1 | 7.62 | 38070.28
Serviço | 7.7.0.0.2. | SINAPI | 91186 | FIXAÇÃO DE TUBOS HORIZONTAIS DE PVC, CPVC OU COBRE DIÂMETROS MAIORES QUE 40 MM E MENORES OU IGUAIS A 75 MM COM ABRAÇADEIRA METÁLICA FLEXÍVEL 18 MM, FIXADA DIRETAMENTE NA LAJE. AF_05/2015 | M | 525.96 | 5.18 | BDI 1 | 6.26 | 3292.51
Serviço | 7.7.0.0.3. | SINAPI | 91187 | FIXAÇÃO DE TUBOS HORIZONTAIS DE PVC, CPVC OU COBRE DIÂMETROS MAIORES QUE 75 MM COM ABRAÇADEIRA METÁLICA FLEXÍVEL 18 MM, FIXADA DIRETAMENTE NA LAJE. AF_05/2015 | M | 1870.95 | 5.99 | BDI 1 | 7.24 | 13545.68
Serviço | 7.7.0.0.4. | SINAPI | 102492 | PINTURA DE PISO COM TINTA ACRÍLICA, APLICAÇÃO MANUAL, 3 DEMÃOS, INCLUSO FUNDO PREPARADOR. AF_05/2021 | M2 | 72 | 19.77 | BDI 1 | 23.91 | 1721.52
Serviço | 7.7.0.0.5. | COMPOSIÇÃO | CPU_PCI-043 | Teste de equipamentos, programações e trenamento básico de operação ao pessoal técnico, indicado pela contratante, acompanhamento da operação por técnicos especializados | h | 110 | 147.37 | BDI 1 | 178.23 | 19605.3
Meta | 8. |  |  | SERVIÇOS COMPLEMENTARES | [5 empty] | 10587.15 | 0.02038%
Nível 2 | 8.1. |  |  | Serviços finais | [5 empty] | 10587.15
Serviço | 8.1.0.0.1. | COMPOSIÇÃO | CPU_ARQ-281 | Desmobilização da obra (Transporte de equipamentos, materiais de demais desmobilizações) | un | 1 | 8754.05 | BDI 1 | 10587.15 | 10587.15
|  | Encargos sociais: | Para elaboração deste orçamento, foram utilizados os encargos sociais do SINAPI para a Unidade da Federação indicada.
Foi considerado arredondamento de duas casas decimais para Quantidade; Custo Unitário; BDI; Preço Unitário; Preço Total.
|  | BRASÍLIA/DF |  |  |  | Nome: | Cleide Luciana Abade dos Santos
|  | Local |  |  |  | Título: | Engenheira Civil
[6 empty] | CREA/CAU: | 247588-RS
|  | 7 de janeiro de 2022 |  |  |  | ART/RRT: | 11273691
Data
[6 empty] | 505203.52 |  |  |  | 193292868.05
[6 empty] | #REF! |  |  |  | 51937912.7
-1.1921e-07
Note on E1275: [Comentário encadeado] Sua versão do Excel permite que você leia este comentário encadeado, no entanto, as edições serão removidas se o arquivo for aberto em uma versão mais recente do Excel. Saiba mais: https://go.microsoft.com/fwlink/?linkid=870924 Comentário: Tubo Luva (Para o tubo DIN 2440)

## COMPOSIÇÕES
COMPOSIÇÕES
| FONTE | CÓDIGO | DESCRIÇÃO | UNIDADE | COEFIC. | CUSTO UNIT NÃO DESONER.
COMPOSIÇÃO CPU_ELE-050 | COMPOSIÇÃO | CPU_ELE-050 | Luminária retangular à LED LHT42-E de embutir com driver de 37 W / 3000 K - 220 V Ref.: E4000830 ou equivalente técnico | un |  | 394.01
| COTAÇÃO | CT_ELE-002 | Luminária retangular à LED LHT42-E de embutir com driver de 37 W / 3000 K - 220 V Ref.: E4000830 | un | 1 | 382.6948
| SINAPI | 88264 | ELETRICISTA COM ENCARGOS COMPLEMENTARES | H | 0.355 | 24.1
| SINAPI | 88247 | AUXILIAR DE ELETRICISTA COM ENCARGOS COMPLEMENTARES | H | 0.148 | 18.74
COMPOSIÇÃO CPU_ELE-001 | COMPOSIÇÃO | CPU_ELE-001 | Grupo Gerador de Emergência - Diesel 1 750/681 kVA - 380/220 V | CJ |  | 491024.9
| COTAÇÃO | CT_ELE-001 | Gerador de Emergência - 1 750/681 kVA - 3Ø - 380/220 V - 60 Hz EM CONTÊINER SUPER SILENCIOSO LEVE 75db (A) 1,5 m | cj | 1 | 488424.7181
| SINAPI | 88264 | ELETRICISTA COM ENCARGOS COMPLEMENTARES | H | 44 | 24.1
| SINAPI | 88247 | AUXILIAR DE ELETRICISTA COM ENCARGOS COMPLEMENTARES | H | 44 | 18.74
| SINAPI | 88266 | ELETROTÉCNICO COM ENCARGOS COMPLEMENTARES | H | 22 | 32.51
COMPOSIÇÃO CPU_ELE-002 | COMPOSIÇÃO | CPU_ELE-002 | Grupo Gerador de Emergência - Diesel 5 750/681 kVA - 380/220 V | CJ |  | 658615.09
| COTAÇÃO | CT_ELE-008 | Gerador de Emergência - 5 750/681 kVA - 3Ø - 380/220 V - 60 Hz EM CONTÊINER SUPER SILENCIOSO LEVE 75db (A) 1,5 m | cj | 1 | 656014.9051
| SINAPI | 88264 | ELETRICISTA COM ENCARGOS COMPLEMENTARES | H | 44 | 24.1
| SINAPI | 88247 | AUXILIAR DE ELETRICISTA COM ENCARGOS COMPLEMENTARES | H | 44 | 18.74
| SINAPI | 88266 | ELETROTÉCNICO COM ENCARGOS COMPLEMENTARES | H | 22 | 32.51
COMPOSIÇÃO CPU_ELE-003 | COMPOSIÇÃO | CPU_ELE-003 | A003-QGBT-E-1 | CJ |  | 341622.29
| COTAÇÃO | CT_ELE-021 | A003-QGBT-E-1 | cj | 1 | 341536.6072
| SINAPI | 88264 | ELETRICISTA COM ENCARGOS COMPLEMENTARES | H | 2 | 24.1
| SINAPI | 88247 | AUXILIAR DE ELETRICISTA COM ENCARGOS COMPLEMENTARES | H | 2 | 18.74
COMPOSIÇÃO CPU_ELE-004 | COMPOSIÇÃO | CPU_ELE-004 | A003-QGBT-N-1 | CJ |  | 161760.26
| COTAÇÃO | CT_ELE-022 | A003-QGBT-N-1 | cj | 1 | 161674.5762
| SINAPI | 88264 | ELETRICISTA COM ENCARGOS COMPLEMENTARES | H | 2 | 24.1
| SINAPI | 88247 | AUXILIAR DE ELETRICISTA COM ENCARGOS COMPLEMENTARES | H | 2 | 18.74
COMPOSIÇÃO CPU_ELE-005 | COMPOSIÇÃO | CPU_ELE-005 | A003-QGBT-N-2 | CJ |  | 160061.2
| COTAÇÃO | CT_ELE-023 | A003-QGBT-N-2 | cj | 1 | 158176.2399
| SINAPI | 88264 | ELETRICISTA COM ENCARGOS COMPLEMENTARES | H | 44 | 24.1
| SINAPI | 88247 | AUXILIAR DE ELETRICISTA COM ENCARGOS COMPLEMENTARES | H | 44 | 18.74
COMPOSIÇÃO CPU_ELE-006 | COMPOSIÇÃO | CPU_ELE-006 | A001-PPAR-1 Placa de Paralelismo | CJ |  | 409262.11
| COTAÇÃO | CT_ELE-024 | A001-PPAR-1 PAINEL PARA PARALELISMO | un | 1 | 408233.9458
| SINAPI | 88264 | ELETRICISTA COM ENCARGOS COMPLEMENTARES | H | 24 | 24.1
| SINAPI | 88247 | AUXILIAR DE ELETRICISTA COM ENCARGOS COMPLEMENTARES | H | 24 | 18.74
COMPOSIÇÃO CPU_ELE-007 | COMPOSIÇÃO | CPU_ELE-007 | A001-QTA-1 | CJ |  | 100456.64
| COTAÇÃO | CT_ELE-025 | A001-QTA-1 | cj | 1 | 99428.4759
| SINAPI | 88264 | ELETRICISTA COM ENCARGOS COMPLEMENTARES | H | 24 | 24.1
| SINAPI | 88247 | AUXILIAR DE ELETRICISTA COM ENCARGOS COMPLEMENTARES | H | 24 | 18.74
COMPOSIÇÃO CPU_ELE-008 | COMPOSIÇÃO | CPU_ELE-008 | A001-QTA-2 | CJ |  | 86414.11
| COTAÇÃO | CT_ELE-026 | A001-QTA-2 | cj | 1 | 85385.945
| SINAPI | 88264 | ELETRICISTA COM ENCARGOS COMPLEMENTARES | H | 24 | 24.1
| SINAPI | 88247 | AUXILIAR DE ELETRICISTA COM ENCARGOS COMPLEMENTARES | H | 24 | 18.74
COMPOSIÇÃO CPU_ELE-009 | COMPOSIÇÃO | CPU_ELE-009 | A001-QTA-5 | CJ |  | 108343.78
| COTAÇÃO | CT_ELE-027 | A001-QTA-5 | cj | 1 | 107315.6154
| SINAPI | 88264 | ELETRICISTA COM ENCARGOS COMPLEMENTARES | H | 24 | 24.1
| SINAPI | 88247 | AUXILIAR DE ELETRICISTA COM ENCARGOS COMPLEMENTARES | H | 24 | 18.74
COMPOSIÇÃO CPU_ELE-010 | COMPOSIÇÃO | CPU_ELE-010 | A001-QTA-INC | CJ |  | 31877.36
| COTAÇÃO | CT_ELE-028 | A001-QTA-INC | cj | 1 | 30849.1983
| SINAPI | 88264 | ELETRICISTA COM ENCARGOS COMPLEMENTARES | H | 24 | 24.1
| SINAPI | 88247 | AUXILIAR DE ELETRICISTA COM ENCARGOS COMPLEMENTARES | H | 24 | 18.74
COMPOSIÇÃO CPU_ELE-011 | COMPOSIÇÃO | CPU_ELE-011 | A112-QDG-E-2 | CJ |  | 56447.42
| COTAÇÃO | CT_ELE-029 | A112-QDG-E-2 | cj | 1 | 56361.7429
| SINAPI | 88264 | ELETRICISTA COM ENCARGOS COMPLEMENTARES | H | 2 | 24.1
| SINAPI | 88247 | AUXILIAR DE ELETRICISTA COM ENCARGOS COMPLEMENTARES | H | 2 | 18.74
COMPOSIÇÃO CPU_ELE-012 | COMPOSIÇÃO | CPU_ELE-012 | A112-QDG-N-2 | CJ |  | 49110.55
| COTAÇÃO | CT_ELE-030 | A112-QDG-N-2 | cj | 1 | 49024.869
| SINAPI | 88264 | ELETRICISTA COM ENCARGOS COMPLEMENTARES | H | 2 | 24.1
| SINAPI | 88247 | AUXILIAR DE ELETRICISTA COM ENCARGOS COMPLEMENTARES | H | 2 | 18.74
COMPOSIÇÃO CPU_ELE-013 | COMPOSIÇÃO | CPU_ELE-013 | A150-QDG-N-1 | CJ |  | 32651.77
| COTAÇÃO | CT_ELE-031 | A150-QDG-N-1 | cj | 1 | 32566.0883
| SINAPI | 88264 | ELETRICISTA COM ENCARGOS COMPLEMENTARES | H | 2 | 24.1
| SINAPI | 88247 | AUXILIAR DE ELETRICISTA COM ENCARGOS COMPLEMENTARES | H | 2 | 18.74
COMPOSIÇÃO CPU_ELE-014 | COMPOSIÇÃO | CPU_ELE-014 | A150-QDG-E-1 | CJ |  | 56240.43
| COTAÇÃO | CT_ELE-032 | A150-QDG-E-1 | cj | 1 | 56154.7529
| SINAPI | 88264 | ELETRICISTA COM ENCARGOS COMPLEMENTARES | H | 2 | 24.1
| SINAPI | 88247 | AUXILIAR DE ELETRICISTA COM ENCARGOS COMPLEMENTARES | H | 2 | 18.74
COMPOSIÇÃO CPU_ELE-015 | COMPOSIÇÃO | CPU_ELE-015 | A233-QDG-E-1 | CJ |  | 52069.89
| COTAÇÃO | CT_ELE-033 | A233-QDG-E-1 | cj | 1 | 51984.2114
| SINAPI | 88264 | ELETRICISTA COM ENCARGOS COMPLEMENTARES | H | 2 | 24.1
| SINAPI | 88247 | AUXILIAR DE ELETRICISTA COM ENCARGOS COMPLEMENTARES | H | 2 | 18.74
COMPOSIÇÃO CPU_ELE-016 | COMPOSIÇÃO | CPU_ELE-016 | S486-QDG-E-1 | CJ |  | 48153.48
| COTAÇÃO | CT_ELE-034 | S486-QDG-E-1 | cj | 1 | 48067.7963
| SINAPI | 88264 | ELETRICISTA COM ENCARGOS COMPLEMENTARES | H | 2 | 24.1
| SINAPI | 88247 | AUXILIAR DE ELETRICISTA COM ENCARGOS COMPLEMENTARES | H | 2 | 18.74
COMPOSIÇÃO CPU_ELE-017 | COMPOSIÇÃO | CPU_ELE-017 | S145-QDG-E-1 | CJ |  | 49457.92
| COTAÇÃO | CT_ELE-035 | S145-QDG-E-1 | cj | 1 | 49372.2433
| SINAPI | 88264 | ELETRICISTA COM ENCARGOS COMPLEMENTARES | H | 2 | 24.1
| SINAPI | 88247 | AUXILIAR DE ELETRICISTA COM ENCARGOS COMPLEMENTARES | H | 2 | 18.74
COMPOSIÇÃO CPU_ELE-018 | COMPOSIÇÃO | CPU_ELE-018 | S148-QDG-E-2 | CJ |  | 31027.61
| COTAÇÃO | CT_ELE-036 | S148-QDG-E-2 | cj | 1 | 30941.9339
| SINAPI | 88264 | ELETRICISTA COM ENCARGOS COMPLEMENTARES | H | 2 | 24.1
| SINAPI | 88247 | AUXILIAR DE ELETRICISTA COM ENCARGOS COMPLEMENTARES | H | 2 | 18.74
COMPOSIÇÃO CPU_ELE-019 | COMPOSIÇÃO | CPU_ELE-019 | S319-QDG-E-1 | CJ |  | 36780.3
| COTAÇÃO | CT_ELE-037 | S319-QDG-E-1 | cj | 1 | 36694.6169
| SINAPI | 88264 | ELETRICISTA COM ENCARGOS COMPLEMENTARES | H | 2 | 24.1
| SINAPI | 88247 | AUXILIAR DE ELETRICISTA COM ENCARGOS COMPLEMENTARES | H | 2 | 18.74
COMPOSIÇÃO CPU_ELE-020 | COMPOSIÇÃO | CPU_ELE-020 | S311-QDG-E-2 | CJ |  | 34253.38
| COTAÇÃO | CT_ELE-038 | S311-QDG-E-2 | cj | 1 | 34167.6991
| SINAPI | 88264 | ELETRICISTA COM ENCARGOS COMPLEMENTARES | H | 2 | 24.1
| SINAPI | 88247 | AUXILIAR DE ELETRICISTA COM ENCARGOS COMPLEMENTARES | H | 2 | 18.74
COMPOSIÇÃO CPU_ELE-021 | COMPOSIÇÃO | CPU_ELE-021 | T038-QDG-E-1 | CJ |  | 46653.31
| COTAÇÃO | CT_ELE-039 | T038-QDG-E-1 | cj | 1 | 46567.631
| SINAPI | 88264 | ELETRICISTA COM ENCARGOS COMPLEMENTARES | H | 2 | 24.1
| SINAPI | 88247 | AUXILIAR DE ELETRICISTA COM ENCARGOS COMPLEMENTARES | H | 2 | 18.74
COMPOSIÇÃO CPU_ELE-022 | COMPOSIÇÃO | CPU_ELE-022 | S488-QDG-N-1 | CJ |  | 33151.82
| COTAÇÃO | CT_ELE-040 | S488-QDG-N-1 | cj | 1 | 33066.1433
| SINAPI | 88264 | ELETRICISTA COM ENCARGOS COMPLEMENTARES | H | 2 | 24.1
| SINAPI | 88247 | AUXILIAR DE ELETRICISTA COM ENCARGOS COMPLEMENTARES | H | 2 | 18.74
COMPOSIÇÃO CPU_ELE-023 | COMPOSIÇÃO | CPU_ELE-023 | S335-QDG-N-1 | CJ |  | 33151.82
| COTAÇÃO | CT_ELE-041 | S335-QDG-N-1 | cj | 1 | 33066.1433
| SINAPI | 88264 | ELETRICISTA COM ENCARGOS COMPLEMENTARES | H | 2 | 24.1
| SINAPI | 88247 | AUXILIAR DE ELETRICISTA COM ENCARGOS COMPLEMENTARES | H | 2 | 18.74
COMPOSIÇÃO CPU_ELE-024 | COMPOSIÇÃO | CPU_ELE-024 | S343-QDG-N-2 | CJ |  | 33694.92
| COTAÇÃO | CT_ELE-042 | S343-QDG-N-2 | cj | 1 | 33609.236
| SINAPI | 88264 | ELETRICISTA COM ENCARGOS COMPLEMENTARES | H | 2 | 24.1
| SINAPI | 88247 | AUXILIAR DE ELETRICISTA COM ENCARGOS COMPLEMENTARES | H | 2 | 18.74
COMPOSIÇÃO CPU_ELE-025 | COMPOSIÇÃO | CPU_ELE-025 | SDIM-QDG-N-1 | CJ |  | 39863.63
| COTAÇÃO | CT_ELE-043 | SDIM-QDG-N-1 | cj | 1 | 39777.9485
| SINAPI | 88264 | ELETRICISTA COM ENCARGOS COMPLEMENTARES | H | 2 | 24.1
| SINAPI | 88247 | AUXILIAR DE ELETRICISTA COM ENCARGOS COMPLEMENTARES | H | 2 | 18.74
COMPOSIÇÃO CPU_ELE-026 | COMPOSIÇÃO | CPU_ELE-026 | S225-QDG-N-1 | CJ |  | 35165.36
| COTAÇÃO | CT_ELE-044 | S225-QDG-N-1 | cj | 1 | 35079.6849
| SINAPI | 88264 | ELETRICISTA COM ENCARGOS COMPLEMENTARES | H | 2 | 24.1
| SINAPI | 88247 | AUXILIAR DE ELETRICISTA COM ENCARGOS COMPLEMENTARES | H | 2 | 18.74
COMPOSIÇÃO CPU_ELE-027 | COMPOSIÇÃO | CPU_ELE-027 | T040-QDG-N-2 | CJ |  | 31812.54
| COTAÇÃO | CT_ELE-045 | T040-QDG-N-2 | cj | 1 | 31726.8564
| SINAPI | 88264 | ELETRICISTA COM ENCARGOS COMPLEMENTARES | H | 2 | 24.1
| SINAPI | 88247 | AUXILIAR DE ELETRICISTA COM ENCARGOS COMPLEMENTARES | H | 2 | 18.74
COMPOSIÇÃO CPU_ELE-028 | COMPOSIÇÃO | CPU_ELE-028 | S342-QDG-SOM | CJ |  | 6902
| COTAÇÃO | CT_ELE-046 | S342-QDG-SOM | cj | 1 | 6816.3248
| SINAPI | 88264 | ELETRICISTA COM ENCARGOS COMPLEMENTARES | H | 2 | 24.1
| SINAPI | 88247 | AUXILIAR DE ELETRICISTA COM ENCARGOS COMPLEMENTARES | H | 2 | 18.74
COMPOSIÇÃO CPU_ELE-029 | COMPOSIÇÃO | CPU_ELE-029 | S343-QDG-VARAS | CJ |  | 7405.13
| COTAÇÃO | CT_ELE-047 | S343-QDG-VARAS | cj | 1 | 7319.454
| SINAPI | 88264 | ELETRICISTA COM ENCARGOS COMPLEMENTARES | H | 2 | 24.1
| SINAPI | 88247 | AUXILIAR DE ELETRICISTA COM ENCARGOS COMPLEMENTARES | H | 2 | 18.74
COMPOSIÇÃO CPU_ELE-030 | COMPOSIÇÃO | CPU_ELE-030 | A003-CAPACITORES 1 | CJ |  | 37457.63
| COTAÇÃO | CT_ELE-048 | A003-CAPACITORES 1 | cj | 1 | 37371.9456
| SINAPI | 88264 | ELETRICISTA COM ENCARGOS COMPLEMENTARES | H | 2 | 24.1
| SINAPI | 88247 | AUXILIAR DE ELETRICISTA COM ENCARGOS COMPLEMENTARES | H | 2 | 18.74
COMPOSIÇÃO CPU_ELE-031 | COMPOSIÇÃO | CPU_ELE-031 | A003-CAPACITORES 2 | CJ |  | 36520.02
| COTAÇÃO | CT_ELE-049 | A003-CAPACITORES 2 | cj | 1 | 36434.3423
| SINAPI | 88264 | ELETRICISTA COM ENCARGOS COMPLEMENTARES | H | 2 | 24.1
| SINAPI | 88247 | AUXILIAR DE ELETRICISTA COM ENCARGOS COMPLEMENTARES | H | 2 | 18.74
COMPOSIÇÃO CPU_ELE-032 | COMPOSIÇÃO | CPU_ELE-032 | A233-QD-E-IL/T | CJ |  | 14151.78
| COTAÇÃO | CT_ELE-050 | A233-QD-E-IL/T | cj | 1 | 14066.099
| SINAPI | 88264 | ELETRICISTA COM ENCARGOS COMPLEMENTARES | H | 2 | 24.1
| SINAPI | 88247 | AUXILIAR DE ELETRICISTA COM ENCARGOS COMPLEMENTARES | H | 2 | 18.74
COMPOSIÇÃO CPU_ELE-033 | COMPOSIÇÃO | CPU_ELE-033 | A002-QD-E-IL/T | CJ |  | 4383.28
| COTAÇÃO | CT_ELE-051 | A002-QD-E-IL/T | cj | 1 | 4297.6047
| SINAPI | 88264 | ELETRICISTA COM ENCARGOS COMPLEMENTARES | H | 2 | 24.1
| SINAPI | 88247 | AUXILIAR DE ELETRICISTA COM ENCARGOS COMPLEMENTARES | H | 2 | 18.74
COMPOSIÇÃO CPU_ELE-034 | COMPOSIÇÃO | CPU_ELE-034 | A150-QD-E-NB1 NO BREAK - 20 kVA | CJ |  | 4103.54
| COTAÇÃO | CT_ELE-052 | A150-QD-E-NB1 NO BREAK - 20 kVA | cj | 1 | 4017.8607
| SINAPI | 88264 | ELETRICISTA COM ENCARGOS COMPLEMENTARES | H | 2 | 24.1
| SINAPI | 88247 | AUXILIAR DE ELETRICISTA COM ENCARGOS COMPLEMENTARES | H | 2 | 18.74
COMPOSIÇÃO CPU_ELE-035 | COMPOSIÇÃO | CPU_ELE-035 | S419-QD-E-NB1 NO BREAK - 7,5 kVA | CJ |  | 3887.33
| COTAÇÃO | CT_ELE-053 | S419-QD-E-NB1 NO BREAK - 7,5 kVA | cj | 1 | 3801.6484
| SINAPI | 88264 | ELETRICISTA COM ENCARGOS COMPLEMENTARES | H | 2 | 24.1
| SINAPI | 88247 | AUXILIAR DE ELETRICISTA COM ENCARGOS COMPLEMENTARES | H | 2 | 18.74
COMPOSIÇÃO CPU_ELE-036 | COMPOSIÇÃO | CPU_ELE-036 | S145-QD-E-NB2 NO BREAK - 15 kVA | CJ |  | 4117.89
| COTAÇÃO | CT_ELE-054 | S145-QD-E-NB2 NO BREAK - 15 kVA | cj | 1 | 4032.2066
| SINAPI | 88264 | ELETRICISTA COM ENCARGOS COMPLEMENTARES | H | 2 | 24.1
| SINAPI | 88247 | AUXILIAR DE ELETRICISTA COM ENCARGOS COMPLEMENTARES | H | 2 | 18.74
COMPOSIÇÃO CPU_ELE-037 | COMPOSIÇÃO | CPU_ELE-037 | S343-QD-E-NB1 NO BREAK - 7,5 kVA | CJ |  | 4280.81
| COTAÇÃO | CT_ELE-055 | S343-QD-E-NB1 NO BREAK - 7,5 kVA | cj | 1 | 4195.1344
| SINAPI | 88264 | ELETRICISTA COM ENCARGOS COMPLEMENTARES | H | 2 | 24.1
| SINAPI | 88247 | AUXILIAR DE ELETRICISTA COM ENCARGOS COMPLEMENTARES | H | 2 | 18.74
COMPOSIÇÃO CPU_ELE-038 | COMPOSIÇÃO | CPU_ELE-038 | S145-QD-E-IL/T | CJ |  | 8651.17
| COTAÇÃO | CT_ELE-056 | S145-QD-E-IL/T | cj | 1 | 8565.493
| SINAPI | 88264 | ELETRICISTA COM ENCARGOS COMPLEMENTARES | H | 2 | 24.1
| SINAPI | 88247 | AUXILIAR DE ELETRICISTA COM ENCARGOS COMPLEMENTARES | H | 2 | 18.74
COMPOSIÇÃO CPU_ELE-039 | COMPOSIÇÃO | CPU_ELE-039 | T030-QF-E-ELEV 05 | CJ |  | 3672.14
| COTAÇÃO | CT_ELE-057 | T030-QF-E-ELEV 05 | cj | 1 | 3586.4607
| SINAPI | 88264 | ELETRICISTA COM ENCARGOS COMPLEMENTARES | H | 2 | 24.1
| SINAPI | 88247 | AUXILIAR DE ELETRICISTA COM ENCARGOS COMPLEMENTARES | H | 2 | 18.74
COMPOSIÇÃO CPU_ELE-040 | COMPOSIÇÃO | CPU_ELE-040 | A150-QD-N-IL/T | CJ |  | 8576.37
| COTAÇÃO | CT_ELE-058 | A150-QD-N-IL/T | cj | 1 | 8490.6896
| SINAPI | 88264 | ELETRICISTA COM ENCARGOS COMPLEMENTARES | H | 2 | 24.1
| SINAPI | 88247 | AUXILIAR DE ELETRICISTA COM ENCARGOS COMPLEMENTARES | H | 2 | 18.74
COMPOSIÇÃO CPU_ELE-041 | COMPOSIÇÃO | CPU_ELE-041 | S488-QD-N-IL/T | CJ |  | 7536.3
| COTAÇÃO | CT_ELE-059 | S488-QD-N-IL/T | cj | 1 | 7450.616
| SINAPI | 88264 | ELETRICISTA COM ENCARGOS COMPLEMENTARES | H | 2 | 24.1
| SINAPI | 88247 | AUXILIAR DE ELETRICISTA COM ENCARGOS COMPLEMENTARES | H | 2 | 18.74
COMPOSIÇÃO CPU_ELE-042 | COMPOSIÇÃO | CPU_ELE-042 | S335-QD-N-IL/T | CJ |  | 4151.7
| COTAÇÃO | CT_ELE-060 | S335-QD-N-IL/T | cj | 1 | 4066.0218
| SINAPI | 88264 | ELETRICISTA COM ENCARGOS COMPLEMENTARES | H | 2 | 24.1
| SINAPI | 88247 | AUXILIAR DE ELETRICISTA COM ENCARGOS COMPLEMENTARES | H | 2 | 18.74
COMPOSIÇÃO CPU_ELE-043 | COMPOSIÇÃO | CPU_ELE-043 | S484-QD-N-IL/T | CJ |  | 11841.07
| COTAÇÃO | CT_ELE-061 | S484-QD-N-IL/T | cj | 1 | 11755.3936
| SINAPI | 88264 | ELETRICISTA COM ENCARGOS COMPLEMENTARES | H | 2 | 24.1
| SINAPI | 88247 | AUXILIAR DE ELETRICISTA COM ENCARGOS COMPLEMENTARES | H | 2 | 18.74
COMPOSIÇÃO CPU_ELE-044 | COMPOSIÇÃO | CPU_ELE-044 | S343-QD-N-IL/T | CJ |  | 8518.99
| COTAÇÃO | CT_ELE-062 | S343-QD-N-IL/T | cj | 1 | 8433.3063
| SINAPI | 88264 | ELETRICISTA COM ENCARGOS COMPLEMENTARES | H | 2 | 24.1
| SINAPI | 88247 | AUXILIAR DE ELETRICISTA COM ENCARGOS COMPLEMENTARES | H | 2 | 18.74
COMPOSIÇÃO CPU_ELE-045 | COMPOSIÇÃO | CPU_ELE-045 | S129-QD-N-IL/T | CJ |  | 7378.49
| COTAÇÃO | CT_ELE-063 | S129-QD-N-IL/T | cj | 1 | 7292.8117
| SINAPI | 88264 | ELETRICISTA COM ENCARGOS COMPLEMENTARES | H | 2 | 24.1
| SINAPI | 88247 | AUXILIAR DE ELETRICISTA COM ENCARGOS COMPLEMENTARES | H | 2 | 18.74
COMPOSIÇÃO CPU_ELE-046 | COMPOSIÇÃO | CPU_ELE-046 | SDIM-QD-IC-ND | CJ |  | 9525.24
| COTAÇÃO | CT_ELE-064 | SDIM-QD-IC-ND | cj | 1 | 9439.5647
| SINAPI | 88264 | ELETRICISTA COM ENCARGOS COMPLEMENTARES | H | 2 | 24.1
| SINAPI | 88247 | AUXILIAR DE ELETRICISTA COM ENCARGOS COMPLEMENTARES | H | 2 | 18.74
COMPOSIÇÃO CPU_ELE-047 | COMPOSIÇÃO | CPU_ELE-047 | S503-QF-ELEV.ORQ. | CJ |  | 9525.24
| COTAÇÃO | CT_ELE-065 | S503-QF-ELEV.ORQ. | cj | 1 | 9439.5647
| SINAPI | 88264 | ELETRICISTA COM ENCARGOS COMPLEMENTARES | H | 2 | 24.1
| SINAPI | 88247 | AUXILIAR DE ELETRICISTA COM ENCARGOS COMPLEMENTARES | H | 2 | 18.74
COMPOSIÇÃO CPU_ELE-048 | COMPOSIÇÃO | CPU_ELE-048 | T040-QD-N-IL/T | CJ |  | 4822.88
| COTAÇÃO | CT_ELE-066 | T040-QD-N-IL/T | cj | 1 | 4737.2023
| SINAPI | 88264 | ELETRICISTA COM ENCARGOS COMPLEMENTARES | H | 2 | 24.1
| SINAPI | 88247 | AUXILIAR DE ELETRICISTA COM ENCARGOS COMPLEMENTARES | H | 2 | 18.74
COMPOSIÇÃO CPU_ELE-049 | COMPOSIÇÃO | CPU_ELE-049 | A150-QD-E-IL/T | CJ |  | 4103.54
| COTAÇÃO | CT_ELE-067 | A150-QD-E-IL/T | cj | 1 | 4017.8607
| SINAPI | 88264 | ELETRICISTA COM ENCARGOS COMPLEMENTARES | H | 2 | 24.1
| SINAPI | 88247 | AUXILIAR DE ELETRICISTA COM ENCARGOS COMPLEMENTARES | H | 2 | 18.74
COMPOSIÇÃO CPU_ELE-051 | COMPOSIÇÃO | CPU_ELE-051 | Luminária quadrada à LED de embutir EHT43-E com driver 37 W / 3000 K - 220 V Ref.: E-4000830 ou equivalente técnico | un |  | 431.37
| COTAÇÃO | CT_ELE-003 | Luminária quadrada à LED de embutir EHT43-E com driver 37 W / 3000 K - 220 V Ref.: E-4000830 | un | 1 | 420.0494
| SINAPI | 88264 | ELETRICISTA COM ENCARGOS COMPLEMENTARES | H | 0.3551 | 24.1
| SINAPI | 88247 | AUXILIAR DE ELETRICISTA COM ENCARGOS COMPLEMENTARES | H | 0.148 | 18.74
COMPOSIÇÃO CPU_ELE-052 | COMPOSIÇÃO | CPU_ELE-052 | Luminária de sobrepor EHT24-S em policarbonato 56 W / 3000 K Ref.: S6000830 ou equivalente técnico | un |  | 691.63
| COTAÇÃO | CT_ELE-004 | Luminária de sobrepor EHT24-S em policarbonato 56 W / 3000 K Ref.: S6000830 | un | 1 | 678.4161
| SINAPI | 88264 | ELETRICISTA COM ENCARGOS COMPLEMENTARES | H | 0.4144 | 24.1
| SINAPI | 88247 | AUXILIAR DE ELETRICISTA COM ENCARGOS COMPLEMENTARES | H | 0.1727 | 18.74
COMPOSIÇÃO CPU_ELE-053 | COMPOSIÇÃO | CPU_ELE-053 | Luminária NC101303-C de embutir orientável com LED 17 W / 4000 K - 220 V Ref.: NC101303-Dali ou equivalente técnico | un |  | 681.92
| COTAÇÃO | CT_ELE-005 | Luminária NC101303-C de embutir orientável com LED 17 W / 4000 K - 220 V Ref.: NC101303-Dali | un | 1 | 667.6088
| SINAPI | 88264 | ELETRICISTA COM ENCARGOS COMPLEMENTARES | H | 0.4518 | 24.1
| SINAPI | 88247 | AUXILIAR DE ELETRICISTA COM ENCARGOS COMPLEMENTARES | H | 0.1833 | 18.74
COMPOSIÇÃO CPU_ELE-054 | COMPOSIÇÃO | CPU_ELE-054 | Luminária mini Eye R-D Lumini com drive LED 2,2 W - 3000 k ou equivalente técnico | un |  | 801.61
| COTAÇÃO | CT_ELE-011 | Luminária mini Eye R-D Lumini com drive | un | 1 | 787.2999
| SINAPI | 88264 | ELETRICISTA COM ENCARGOS COMPLEMENTARES | H | 0.4518 | 24.1
| SINAPI | 88247 | AUXILIAR DE ELETRICISTA COM ENCARGOS COMPLEMENTARES | H | 0.1833 | 18.74
COMPOSIÇÃO CPU_ELE-055 | COMPOSIÇÃO | CPU_ELE-055 | Luminária de sobrepor LHT24-S de sobrepor a LED e Drive de 37 W / 4000 k - 220 V Ref.: S4000840 ou equivalente técnico | un |  | 587.1
| COTAÇÃO | CT_ELE-007 | Luminária de sobrepor LHT24-S de sobrepor a LED e Drive de 37 W / 4000 k - 220 V Ref.: S4000840 | un | 1 | 575.7816
| SINAPI | 88264 | ELETRICISTA COM ENCARGOS COMPLEMENTARES | H | 0.3551 | 24.1
| SINAPI | 88247 | AUXILIAR DE ELETRICISTA COM ENCARGOS COMPLEMENTARES | H | 0.148 | 18.74
COMPOSIÇÃO CPU_ELE-056 | COMPOSIÇÃO | CPU_ELE-056 | Esperas de energia para utilização na bancada h = 1,50 m do piso Acionamento no móvel ou equivalente técnico | un |  | 42.78
| SINAPI | 91997 | TOMADA MÉDIA DE EMBUTIR (1 MÓDULO), 2P+T 20 A, INCLUINDO SUPORTE E PLACA - FORNECIMENTO E INSTALAÇÃO. AF_12/2015 | UN | 1 | 28.96
| SINAPI | 92868 | CAIXA RETANGULAR 4" X 2" MÉDIA (1,30 M DO PISO), METÁLICA, INSTALADA EM PAREDE - FORNECIMENTO E INSTALAÇÃO. AF_12/2015 | UN | 1 | 13.82
COMPOSIÇÃO CPU_ELE-057 | COMPOSIÇÃO | CPU_ELE-057 | Luminária de embutir com LED e driver EF43-E 10 W / 3000 K Ref.: E11100830-Dali ou equivalente técnico | un |  | 319.41
| COTAÇÃO | CT_ELE-009 | Luminária de embutir com LED e driver EF43-E 10 W / 3000 K Ref.: E11100830-Dali | un | 1 | 308.0909
| SINAPI | 88264 | ELETRICISTA COM ENCARGOS COMPLEMENTARES | H | 0.3551 | 24.1
| SINAPI | 88247 | AUXILIAR DE ELETRICISTA COM ENCARGOS COMPLEMENTARES | H | 0.148 | 18.74
COMPOSIÇÃO CPU_ELE-058 | COMPOSIÇÃO | CPU_ELE-058 | Luminária de embutir EF40-E com LED e driver 19 W / 3000 K - 220 V Ref.: E-12000830 ou equivalente técnico | un |  | 298.27
| COTAÇÃO | CT_ELE-012 | Luminária de embutir EF40-E com LED e driver 19 W / 3000 K - 220 V Ref.: E-12000830 | un | 1 | 276.1999
| SINAPI | 88264 | ELETRICISTA COM ENCARGOS COMPLEMENTARES | H | 0.692 | 24.1
| SINAPI | 88247 | AUXILIAR DE ELETRICISTA COM ENCARGOS COMPLEMENTARES | H | 0.2883 | 18.74
COMPOSIÇÃO CPU_ELE-063 | COMPOSIÇÃO | CPU_ELE-063 | Luminária SR24-T spot facho orientável para trilho eletrificado, com lâmpada 6 W / 3000 K - 220 V Ref.: T0600830AB-Dali ou equivalente técnico | un |  | 313.41
| COTAÇÃO | CT_ELE-015 | Luminária SR24-T spot facho orientável para trilho eletrificado, com lâmpada 6 W / 3000 K - 220 V | UNIDADE | 1 | 294.796
| SINAPI | 88264 | ELETRICISTA COM ENCARGOS COMPLEMENTARES | H | 0.5838 | 24.1
| SINAPI | 88247 | AUXILIAR DE ELETRICISTA COM ENCARGOS COMPLEMENTARES | H | 0.2433 | 18.74
COMPOSIÇÃO CPU_ELE-068 | COMPOSIÇÃO | CPU_ELE-068 | Luminária de embutir com LED e driver EF46-E - 10 W / 3000 K Ref.: E11100830-Dali ou equivalente técnico | un |  | 293.91
| COTAÇÃO | CT_ELE-020 | Luminária de embutir com LED e driver EF46-E - 10 W / 3000 K Ref.: E11100830-Dali | un | 1 | 281.0638
| SINAPI | 88264 | ELETRICISTA COM ENCARGOS COMPLEMENTARES | H | 0.3 | 24.1
| SINAPI | 88247 | AUXILIAR DE ELETRICISTA COM ENCARGOS COMPLEMENTARES | H | 0.3 | 18.74
COMPOSIÇÃO CPU_ELE-071 | COMPOSIÇÃO | CPU_ELE-071 | Trilho eletrificado para luminária SR14-S ou equivalente técnico | m |  | 129.9
| CDHU | 41.04.050 | Trilho eletrificado de alimentação com 1 circuito, em alumínio com pintura na cor branco, inclusive acessórios | M | 1 | 129.9
COMPOSIÇÃO CPU_ELE-072 | COMPOSIÇÃO | CPU_ELE-072 | A233 - Rack de som 01 - Central (completo, conforme especificações do Caderno Técnico) | cj |  | 4798.68
| COTAÇÃO | CT_ELE-085 | Rack Desmontável 19" x 44U 800X800 mm | cj | 1 | 4713.0039
| SINAPI | 88264 | ELETRICISTA COM ENCARGOS COMPLEMENTARES | H | 2 | 24.1
| SINAPI | 88247 | AUXILIAR DE ELETRICISTA COM ENCARGOS COMPLEMENTARES | H | 2 | 18.74
COMPOSIÇÃO CPU_ELE-073 | COMPOSIÇÃO | CPU_ELE-073 | S488 - Rack de som 02 (completo, conforme especificações do Caderno Técnico) | cj |  | 4798.68
| COTAÇÃO | CT_ELE-085 | Rack Desmontável 19" x 44U 800X800 mm | cj | 1 | 4713.0039
| SINAPI | 88264 | ELETRICISTA COM ENCARGOS COMPLEMENTARES | H | 2 | 24.1
| SINAPI | 88247 | AUXILIAR DE ELETRICISTA COM ENCARGOS COMPLEMENTARES | H | 2 | 18.74
COMPOSIÇÃO CPU_ELE-074 | COMPOSIÇÃO | CPU_ELE-074 | S486 - Rack de som 03 (completo, conforme especificações do Caderno Técnico) | cj |  | 4798.68
| COTAÇÃO | CT_ELE-085 | Rack Desmontável 19" x 44U 800X800 mm | cj | 1 | 4713.0039
| SINAPI | 88264 | ELETRICISTA COM ENCARGOS COMPLEMENTARES | H | 2 | 24.1
| SINAPI | 88247 | AUXILIAR DE ELETRICISTA COM ENCARGOS COMPLEMENTARES | H | 2 | 18.74
COMPOSIÇÃO CPU_ELE-075 | COMPOSIÇÃO | CPU_ELE-075 | S224 - Rack de som 04 (completo, conforme especificações do Caderno Técnico) | cj |  | 4798.68
| COTAÇÃO | CT_ELE-085 | Rack Desmontável 19" x 44U 800X800 mm | cj | 1 | 4713.0039
| SINAPI | 88264 | ELETRICISTA COM ENCARGOS COMPLEMENTARES | H | 2 | 24.1
| SINAPI | 88247 | AUXILIAR DE ELETRICISTA COM ENCARGOS COMPLEMENTARES | H | 2 | 18.74
COMPOSIÇÃO CPU_ELE-076 | COMPOSIÇÃO | CPU_ELE-076 | T041 - Rack de som 07 (completo, conforme especificações do Caderno Técnico) | cj |  | 4798.68
| COTAÇÃO | CT_ELE-085 | Rack Desmontável 19" x 44U 800X800 mm | cj | 1 | 4713.0039
| SINAPI | 88264 | ELETRICISTA COM ENCARGOS COMPLEMENTARES | H | 2 | 24.1
| SINAPI | 88247 | AUXILIAR DE ELETRICISTA COM ENCARGOS COMPLEMENTARES | H | 2 | 18.74
COMPOSIÇÃO CPU_ELE-077 | COMPOSIÇÃO | CPU_ELE-077 | Caixa de som acústica de embutir em forro, com potência de 20 W a 100 W RMS, 8 Ohms e sistema de duas vias | un |  | 1440.13
| COTAÇÃO | CT_ELE-069 | Caixa de som acústica de embutir em forro, com potência de 20 W a 100 W RMS, 8 Ohms e sistema de duas vias | un | 1 | 1426.0025
| SINAPI | 88264 | ELETRICISTA COM ENCARGOS COMPLEMENTARES | H | 0.33 | 24.1
| SINAPI | 88247 | AUXILIAR DE ELETRICISTA COM ENCARGOS COMPLEMENTARES | H | 0.33 | 18.74
COMPOSIÇÃO CPU_ELE-078 | COMPOSIÇÃO | CPU_ELE-078 | Caixa de som acústica de sobrepor, com potência de 20 W a 100 W RMS, 8 Ohms e sistema de duas vias | un |  | 1440.13
| COTAÇÃO | CT_ELE-070 | Caixa de som acústica de sobrepor, com potência de 20 W a 100 W RMS, 8 Ohms e sistema de duas vias | un | 1 | 1426.0025
| SINAPI | 88264 | ELETRICISTA COM ENCARGOS COMPLEMENTARES | H | 0.33 | 24.1
| SINAPI | 88247 | AUXILIAR DE ELETRICISTA COM ENCARGOS COMPLEMENTARES | H | 0.33 | 18.74
COMPOSIÇÃO CPU_ELE-079 | COMPOSIÇÃO | CPU_ELE-079 | A151-RACK CENTRAL-01 RACK DE LÓGICA | cj |  | 50510.22
| COTAÇÃO | CT_ELE-086 | Rack Servidor Desmontável 19" x 44U 800X1000 mm | cj | 1 | 5441.5729
| COTAÇÃO | CT_ELE-068 | Ventilador de teto 1000 mm Ref.: 70910190 | un | 4 | 758.7721
| COTAÇÃO | CT_ELE-092 | Distribuidor Interno Otico 48 fibras MM SC - DIO B48 Ref.: 27100780 | un | 5 | 579.4491
| CDHU | 66.20.150 | Guia organizadora de cabos para rack, 19´ 1 U | UN | 13 | 29.82
| CDHU | 66.20.221 | Switch Gigabit para servidor central com 24 portas frontais e 2 portas SFP, capacidade 10 / 100 / 1000 Mbps | UN | 2 | 14029.88
| CDHU | 66.20.225 | Switch Gigabit 24 portas com capacidade de 10/100/1000/Mbps | UN | 2 | 2371.05
| SINAPI | 98302 | PATCH PANEL 24 PORTAS, CATEGORIA 6 - FORNECIMENTO E INSTALAÇÃO. AF_11/2019 | UN | 2 | 786.53
| COTAÇÃO | CT_ELE-088 | Calha 19" ABS com 8 tomadas 20 A - NBR: 14136 Ref.: 70960230 | un | 2 | 119.1217
| COTAÇÃO | CT_ELE-089 | Placa cega (19" x 1U) ABS com click Ref.: 70900170 | un | 18 | 9.1916
| CDHU | 69.09.250 | Patch cords de 1,50 ou 3,00 m - RJ-45 / RJ-45 - categoria 6A | UN | 72 | 53.95
| SINAPI | 88264 | ELETRICISTA COM ENCARGOS COMPLEMENTARES | H | 2 | 24.1
| SINAPI | 88247 | AUXILIAR DE ELETRICISTA COM ENCARGOS COMPLEMENTARES | H | 2 | 18.74
COMPOSIÇÃO CPU_ELE-080 | COMPOSIÇÃO | CPU_ELE-080 | A151-RACK-02 RACK DE LÓGICA | cj |  | 26461.88
| COTAÇÃO | CT_ELE-086 | Rack Servidor Desmontável 19" x 44U 800X1000 mm | cj | 1 | 5441.5729
| COTAÇÃO | CT_ELE-068 | Ventilador de teto 1000 mm Ref.: 70910190 | un | 4 | 758.7721
| COTAÇÃO | CT_ELE-092 | Distribuidor Interno Otico 48 fibras MM SC - DIO B48 Ref.: 27100780 | un | 1 | 579.4491
| SINAPI | 98302 | PATCH PANEL 24 PORTAS, CATEGORIA 6 - FORNECIMENTO E INSTALAÇÃO. AF_11/2019 | UN | 2 | 786.53
| COTAÇÃO | CT_ELE-090 | Voice Panel 30 portas Cat. 3 Ref.: 21750120 | un | 1 | 586.7142
| CDHU | 66.20.225 | Switch Gigabit 24 portas com capacidade de 10/100/1000/Mbps | UN | 2 | 2371.05
| COTAÇÃO | CT_ELE-091 | Switch (Comutador) 10/100/1000Base com 24 Portas PoE + 4P SFP Gerenciável L2 Ref.: 96910318 | un | 1 | 4192.6546
| COTAÇÃO | CT_ELE-089 | Placa cega (19" x 1U) ABS com click Ref.: 70900170 | un | 30 | 9.1916
| CDHU | 66.20.150 | Guia organizadora de cabos para rack, 19´ 1 U | UN | 7 | 29.82
| COTAÇÃO | CT_ELE-088 | Calha 19" ABS com 8 tomadas 20 A - NBR: 14136 Ref.: 70960230 | un | 2 | 119.1217
| CDHU | 69.09.250 | Patch cords de 1,50 ou 3,00 m - RJ-45 / RJ-45 - categoria 6A | UN | 102 | 53.95
| SINAPI | 88264 | ELETRICISTA COM ENCARGOS COMPLEMENTARES | H | 2 | 24.1
| SINAPI | 88247 | AUXILIAR DE ELETRICISTA COM ENCARGOS COMPLEMENTARES | H | 2 | 18.74
COMPOSIÇÃO CPU_ELE-081 | COMPOSIÇÃO | CPU_ELE-081 | S488-RACK-04 RACK DE LÓGICA | cj |  | 25774.27
| COTAÇÃO | CT_ELE-087 | Rack Desmontável 19" x 24U 600X800 mm | cj | 1 | 2376.9371
| COTAÇÃO | CT_ELE-093 | Ventilador de teto 800 mm Ref.: 70910160 | un | 4 | 658.1155
| CDHU | 66.20.150 | Guia organizadora de cabos para rack, 19´ 1 U | UN | 9 | 29.82
| COTAÇÃO | CT_ELE-092 | Distribuidor Interno Otico 48 fibras MM SC - DIO B48 Ref.: 27100780 | un | 1 | 579.4491
| SINAPI | 98302 | PATCH PANEL 24 PORTAS, CATEGORIA 6 - FORNECIMENTO E INSTALAÇÃO. AF_11/2019 | UN | 4 | 786.53
| COTAÇÃO | CT_ELE-094 | Voice Panel 50 portas Cat. 3 Ref.: 21750140 | un | 1 | 801.6662
| CDHU | 66.20.225 | Switch Gigabit 24 portas com capacidade de 10/100/1000/Mbps | UN | 2 | 2371.05
| COTAÇÃO | CT_ELE-091 | Switch (Comutador) 10/100/1000Base com 24 Portas PoE + 4P SFP Gerenciável L2 Ref.: 96910318 | un | 1 | 4192.6546
| COTAÇÃO | CT_ELE-089 | Placa cega (19" x 1U) ABS com click Ref.: 70900170 | un | 14 | 9.1916
| COTAÇÃO | CT_ELE-088 | Calha 19" ABS com 8 tomadas 20 A - NBR: 14136 Ref.: 70960230 | un | 2 | 119.1217
| CDHU | 69.09.250 | Patch cords de 1,50 ou 3,00 m - RJ-45 / RJ-45 - categoria 6A | UN | 122 | 53.95
| SINAPI | 88264 | ELETRICISTA COM ENCARGOS COMPLEMENTARES | H | 2 | 24.1
| SINAPI | 88247 | AUXILIAR DE ELETRICISTA COM ENCARGOS COMPLEMENTARES | H | 2 | 18.74
COMPOSIÇÃO CPU_ELE-082 | COMPOSIÇÃO | CPU_ELE-082 | S335-RACK-06 RACK DE LÓGICA | cj |  | 20428.36
| COTAÇÃO | CT_ELE-087 | Rack Desmontável 19" x 24U 600X800 mm | cj | 1 | 2376.9371
| COTAÇÃO | CT_ELE-093 | Ventilador de teto 800 mm Ref.: 70910160 | un | 4 | 658.1155
| CDHU | 66.20.150 | Guia organizadora de cabos para rack, 19´ 1 U | UN | 6 | 29.82
| COTAÇÃO | CT_ELE-092 | Distribuidor Interno Otico 48 fibras MM SC - DIO B48 Ref.: 27100780 | un | 1 | 579.4491
| SINAPI | 98302 | PATCH PANEL 24 PORTAS, CATEGORIA 6 - FORNECIMENTO E INSTALAÇÃO. AF_11/2019 | UN | 2 | 786.53
| COTAÇÃO | CT_ELE-090 | Voice Panel 30 portas Cat. 3 Ref.: 21750120 | un | 1 | 586.7142
| CDHU | 66.20.225 | Switch Gigabit 24 portas com capacidade de 10/100/1000/Mbps | UN | 1 | 2371.05
| COTAÇÃO | CT_ELE-091 | Switch (Comutador) 10/100/1000Base com 24 Portas PoE + 4P SFP Gerenciável L2 Ref.: 96910318 | un | 1 | 4192.6546
| COTAÇÃO | CT_ELE-089 | Placa cega (19" x 1U) ABS com click Ref.: 70900170 | un | 12 | 9.1916
| COTAÇÃO | CT_ELE-088 | Calha 19" ABS com 8 tomadas 20 A - NBR: 14136 Ref.: 70960230 | un | 2 | 119.1217
| CDHU | 69.09.250 | Patch cords de 1,50 ou 3,00 m - RJ-45 / RJ-45 - categoria 6A | UN | 102 | 53.95
| SINAPI | 88264 | ELETRICISTA COM ENCARGOS COMPLEMENTARES | H | 2 | 24.1
| SINAPI | 88247 | AUXILIAR DE ELETRICISTA COM ENCARGOS COMPLEMENTARES | H | 2 | 18.74
COMPOSIÇÃO CPU_ELE-083 | COMPOSIÇÃO | CPU_ELE-083 | S224-RACK-07 RACK DE LÓGICA | cj |  | 22810.85
| COTAÇÃO | CT_ELE-087 | Rack Desmontável 19" x 24U 600X800 mm | cj | 1 | 2376.9371
| COTAÇÃO | CT_ELE-093 | Ventilador de teto 800 mm Ref.: 70910160 | un | 4 | 658.1155
| CDHU | 66.20.150 | Guia organizadora de cabos para rack, 19´ 1 U | UN | 7 | 29.82
| COTAÇÃO | CT_ELE-092 | Distribuidor Interno Otico 48 fibras MM SC - DIO B48 Ref.: 27100780 | un | 1 | 579.4491
| SINAPI | 98302 | PATCH PANEL 24 PORTAS, CATEGORIA 6 - FORNECIMENTO E INSTALAÇÃO. AF_11/2019 | UN | 2 | 786.53
| COTAÇÃO | CT_ELE-090 | Voice Panel 30 portas Cat. 3 Ref.: 21750120 | un | 1 | 586.7142
| CDHU | 66.20.225 | Switch Gigabit 24 portas com capacidade de 10/100/1000/Mbps | UN | 2 | 2371.05
| COTAÇÃO | CT_ELE-091 | Switch (Comutador) 10/100/1000Base com 24 Portas PoE + 4P SFP Gerenciável L2 Ref.: 96910318 | un | 1 | 4192.6546
| COTAÇÃO | CT_ELE-089 | Placa cega (19" x 1U) ABS com click Ref.: 70900170 | un | 10 | 9.1916
| COTAÇÃO | CT_ELE-088 | Calha 19" ABS com 8 tomadas 20 A - NBR: 14136 Ref.: 70960230 | un | 2 | 119.1217
| CDHU | 69.09.250 | Patch cords de 1,50 ou 3,00 m - RJ-45 / RJ-45 - categoria 6A | UN | 102 | 53.95
| SINAPI | 88264 | ELETRICISTA COM ENCARGOS COMPLEMENTARES | H | 2 | 24.1
| SINAPI | 88247 | AUXILIAR DE ELETRICISTA COM ENCARGOS COMPLEMENTARES | H | 2 | 18.74
COMPOSIÇÃO CPU_ELE-084 | COMPOSIÇÃO | CPU_ELE-084 | S225-RACK-CFTV-08 RACK CFTV | cj |  | 24614.25
| COTAÇÃO | CT_ELE-087 | Rack Desmontável 19" x 24U 600X800 mm | cj | 1 | 2376.9371
| COTAÇÃO | CT_ELE-093 | Ventilador de teto 800 mm Ref.: 70910160 | un | 4 | 658.1155
| CDHU | 66.20.150 | Guia organizadora de cabos para rack, 19´ 1 U | UN | 5 | 29.82
| COTAÇÃO | CT_ELE-092 | Distribuidor Interno Otico 48 fibras MM SC - DIO B48 Ref.: 27100780 | un | 2 | 579.4491
| SINAPI | 98302 | PATCH PANEL 24 PORTAS, CATEGORIA 6 - FORNECIMENTO E INSTALAÇÃO. AF_11/2019 | UN | 1 | 786.53
| CDHU | 66.20.225 | Switch Gigabit 24 portas com capacidade de 10/100/1000/Mbps | UN | 1 | 2371.05
| COTAÇÃO | CT_ELE-091 | Switch (Comutador) 10/100/1000Base com 24 Portas PoE + 4P SFP Gerenciável L2 Ref.: 96910318 | un | 1 | 4192.6546
| CDHU | 66.08.600 | Unidade gerenciadora digital de vídeo em rede (NVR) de até 8 câmeras IP, armazenamento de 6 TB, 1 interface de rede Fast Ethernet | UN | 5 | 1325.6
| COTAÇÃO | CT_ELE-089 | Placa cega (19" x 1U) ABS com click Ref.: 70900170 | un | 12 | 9.1916
| COTAÇÃO | CT_ELE-088 | Calha 19" ABS com 8 tomadas 20 A - NBR: 14136 Ref.: 70960230 | un | 2 | 119.1217
| CDHU | 69.09.250 | Patch cords de 1,50 ou 3,00 m - RJ-45 / RJ-45 - categoria 6A | UN | 72 | 53.95
| SINAPI | 88264 | ELETRICISTA COM ENCARGOS COMPLEMENTARES | H | 2 | 24.1
| SINAPI | 88247 | AUXILIAR DE ELETRICISTA COM ENCARGOS COMPLEMENTARES | H | 2 | 18.74
COMPOSIÇÃO CPU_ELE-085 | COMPOSIÇÃO | CPU_ELE-085 | T041-RACK-11 RACK DE LÓGICA | cj |  | 23492.99
| COTAÇÃO | CT_ELE-086 | Rack Servidor Desmontável 19" x 44U 800X1000 mm | cj | 1 | 5441.5729
| COTAÇÃO | CT_ELE-093 | Ventilador de teto 800 mm Ref.: 70910160 | un | 4 | 658.1155
| CDHU | 66.20.150 | Guia organizadora de cabos para rack, 19´ 1 U | UN | 6 | 29.82
| COTAÇÃO | CT_ELE-092 | Distribuidor Interno Otico 48 fibras MM SC - DIO B48 Ref.: 27100780 | un | 1 | 579.4491
| SINAPI | 98302 | PATCH PANEL 24 PORTAS, CATEGORIA 6 - FORNECIMENTO E INSTALAÇÃO. AF_11/2019 | UN | 2 | 786.53
| COTAÇÃO | CT_ELE-090 | Voice Panel 30 portas Cat. 3 Ref.: 21750120 | un | 1 | 586.7142
| CDHU | 66.20.225 | Switch Gigabit 24 portas com capacidade de 10/100/1000/Mbps | UN | 1 | 2371.05
| COTAÇÃO | CT_ELE-091 | Switch (Comutador) 10/100/1000Base com 24 Portas PoE + 4P SFP Gerenciável L2 Ref.: 96910318 | un | 1 | 4192.6546
| COTAÇÃO | CT_ELE-089 | Placa cega (19" x 1U) ABS com click Ref.: 70900170 | un | 12 | 9.1916
| COTAÇÃO | CT_ELE-088 | Calha 19" ABS com 8 tomadas 20 A - NBR: 14136 Ref.: 70960230 | un | 2 | 119.1217
| CDHU | 69.09.250 | Patch cords de 1,50 ou 3,00 m - RJ-45 / RJ-45 - categoria 6A | UN | 102 | 53.95
| SINAPI | 88264 | ELETRICISTA COM ENCARGOS COMPLEMENTARES | H | 2 | 24.1
| SINAPI | 88247 | AUXILIAR DE ELETRICISTA COM ENCARGOS COMPLEMENTARES | H | 2 | 18.74
COMPOSIÇÃO CPU_ELE-086 | COMPOSIÇÃO | CPU_ELE-086 | Cabo CI-50-100 pares | m |  | 152.35
| SINAPI | 98272 | CABO TELEFÔNICO CI-50 200 PARES INSTALADO EM ENTRADA DE EDIFICAÇÃO - FORNECIMENTO E INSTALAÇÃO. AF_11/2019 | M | 1 | 152.35
COMPOSIÇÃO CPU_ELE-087 | COMPOSIÇÃO | CPU_ELE-087 | A115-CDG-GERAL (Existente a ser reformado) | un |  | 5278.61
| COTAÇÃO | CT_ELE-077 | A115-CDG-GERAL (existente a ser reformado) | un | 1 | 3565.0061
| SINAPI | 88264 | ELETRICISTA COM ENCARGOS COMPLEMENTARES | H | 40 | 24.1
| SINAPI | 88247 | AUXILIAR DE ELETRICISTA COM ENCARGOS COMPLEMENTARES | H | 40 | 18.74
COMPOSIÇÃO CPU_ELE-088 | COMPOSIÇÃO | CPU_ELE-088 | Cabo CTP-APL-40-100 pares | m |  | 31.17
| SINAPI | 98402 | CABO TELEFÔNICO CTP-APL-50 30 PARES INSTALADO EM ENTRADA DE EDIFICAÇÃO - FORNECIMENTO E INSTALAÇÃO. AF_11/2019 | M | 1.1 | 28.34
COMPOSIÇÃO CPU_ELE-089 | COMPOSIÇÃO | CPU_ELE-089 | Câmera fixa colorida, tipo POE, HDTV 720p | un |  | 3543.8
| CDHU | 66.08.326 | Câmera fixa colorida tipo bullet, para áreas internas e externas - 1,3 MP | UN | 1 | 3543.8
COMPOSIÇÃO CPU_ELE-090 | COMPOSIÇÃO | CPU_ELE-090 | Câmera panorâmica colorida, tipo POE, HDTV 720p | un |  | 3543.8
| CDHU | 66.08.326 | Câmera fixa colorida tipo bullet, para áreas internas e externas - 1,3 MP | UN | 1 | 3543.8
COMPOSIÇÃO CPU_ELE-091 | COMPOSIÇÃO | CPU_ELE-091 | Monitor de vídeo LCD Full HD 42" | un |  | 935.14
| CDHU | 66.08.131 | Monitor LCD ou LED colorido, tela plana de 21,5" | UN | 1 | 935.14
COMPOSIÇÃO CPU_ELE-059 | COMPOSIÇÃO | CPU_ELE-059 | Luminária de embutir à LED ER31-E com driver 8 W / 3000K Ref.: E1MLED3KBC-Dali ou similar técnico | un |  | 524.76
| COTAÇÃO | CT_ELE-010 | Luminária de embutir à LED ER31-E com driver 8 W / 3000K Ref.: E1MLED3KBC-Dali | un | 1 | 511.9074
| SINAPI | 88264 | ELETRICISTA COM ENCARGOS COMPLEMENTARES | H | 0.3 | 24.1
| SINAPI | 88247 | AUXILIAR DE ELETRICISTA COM ENCARGOS COMPLEMENTARES | H | 0.3 | 18.74
COMPOSIÇÃO CPU_ELE-093 | COMPOSIÇÃO | CPU_ELE-093 | Cabo de fibra ótica multimodo 50/125 12 fibras | m |  | 3.76
| COTAÇÃO | CT_ELE-071 | Cabo de fibra ótica multimodo 50/125 12 fibras | m | 1.1 | 3.4224
COMPOSIÇÃO CPU_ELE-095 | COMPOSIÇÃO | CPU_ELE-095 | Cabo tipo AFD, 22AWG, 2 pares, para até 32 controladores, código: 413.001 | m |  | 9.26
| CDHU | 39.18.126 | Cabo para rede 24 AWG com 4 pares, categoria 6 | M | 1.1 | 8.42
COMPOSIÇÃO CPU_ELE-096 | COMPOSIÇÃO | CPU_ELE-096 | Barra chata de aluminio 7/8" x 1/8", fixação conforme detalhe nº 8, prancha: ELE 704 | m |  | 30.22
| COTAÇÃO | CT_ELE-073 | Barra chata de aluminio 7/8" x 1/8", fixação conforme detalhe nº 8, prancha: ELE 704 | m | 1.1 | 27.4837
COMPOSIÇÃO CPU_ELE-097 | COMPOSIÇÃO | CPU_ELE-097 | Terminal aéreo em barra chata de alumínio 7/8"x1/8"x300 mm, para instalação aparente na cobertura do prédio | m |  | 30.22
| COTAÇÃO | CT_ELE-073 | Barra chata de aluminio 7/8" x 1/8", fixação conforme detalhe nº 8, prancha: ELE 704 | m | 1.1 | 27.4837
COMPOSIÇÃO CPU_ELE-098 | COMPOSIÇÃO | CPU_ELE-098 | Balizadores de piso em LED S3280 nano LED 0,5 W/3200 K | un |  | 162.08
| CDHU | 41.31.080 | Luminária LED redonda de embutir com difusor translúcido, 4000 K, fluxo luminoso de 800 a 1060 lm, potência de 9 a 12 W | UN | 1 | 162.08
COMPOSIÇÃO CPU_ELE-100 | COMPOSIÇÃO | CPU_ELE-100 | S148-QDG-E-1 | CJ |  | 36042.93
| COTAÇÃO | CT_ELE-074 | S148-QDG-E-1 | cj | 1 | 35957.25
| SINAPI | 88264 | ELETRICISTA COM ENCARGOS COMPLEMENTARES | H | 2 | 24.1
| SINAPI | 88247 | AUXILIAR DE ELETRICISTA COM ENCARGOS COMPLEMENTARES | H | 2 | 18.74
COMPOSIÇÃO CPU_ELE-101 | COMPOSIÇÃO | CPU_ELE-101 | SDIM-QD-IC-ND | CJ |  | 9758.28
| COTAÇÃO | CT_ELE-075 | SDIM-QD-IC-ND | cj | 1 | 9672.6
| SINAPI | 88264 | ELETRICISTA COM ENCARGOS COMPLEMENTARES | H | 2 | 24.1
| SINAPI | 88247 | AUXILIAR DE ELETRICISTA COM ENCARGOS COMPLEMENTARES | H | 2 | 18.74
COMPOSIÇÃO CPU_ELE-102 | COMPOSIÇÃO | CPU_ELE-102 | Tomadas de piso do palco Conforme detalhe 5, prancha: ELE-163-R10 | un |  | 157.19
| SINAPI | 92019 | TOMADA BAIXA DE EMBUTIR (4 MÓDULOS), 2P+T 10 A, INCLUINDO SUPORTE E PLACA - FORNECIMENTO E INSTALAÇÃO. AF_12/2015 | UN | 1 | 71.51
| SINAPI | 88264 | ELETRICISTA COM ENCARGOS COMPLEMENTARES | H | 2 | 24.1
| SINAPI | 88247 | AUXILIAR DE ELETRICISTA COM ENCARGOS COMPLEMENTARES | H | 2 | 18.74
COMPOSIÇÃO CPU_ELE-103 | COMPOSIÇÃO | CPU_ELE-103 | A150-NOBREAK - NB1 No Break de 20 kVA | un |  | 47972.73
| COTAÇÃO | CT_ELE-083 | No Break de 20 kVA | un | 1 | 47801.3735
| SINAPI | 88264 | ELETRICISTA COM ENCARGOS COMPLEMENTARES | H | 4 | 24.1
| SINAPI | 88247 | AUXILIAR DE ELETRICISTA COM ENCARGOS COMPLEMENTARES | H | 4 | 18.74
COMPOSIÇÃO CPU_ELE-104 | COMPOSIÇÃO | CPU_ELE-104 | S419-NOBREAK - NB1 No Break de 7,5 kVA | un |  | 39406.22
| COTAÇÃO | CT_ELE-079 | No Break de 7,5 kVA | un | 1 | 39234.8558
| SINAPI | 88264 | ELETRICISTA COM ENCARGOS COMPLEMENTARES | H | 4 | 24.1
| SINAPI | 88247 | AUXILIAR DE ELETRICISTA COM ENCARGOS COMPLEMENTARES | H | 4 | 18.74
COMPOSIÇÃO CPU_ELE-105 | COMPOSIÇÃO | CPU_ELE-105 | S145-NOBREAK - NB2 No Break de 15 kVA | un |  | 43329.7
| COTAÇÃO | CT_ELE-082 | No Break de 15 kVA | un | 1 | 43158.3414
| SINAPI | 88264 | ELETRICISTA COM ENCARGOS COMPLEMENTARES | H | 4 | 24.1
| SINAPI | 88247 | AUXILIAR DE ELETRICISTA COM ENCARGOS COMPLEMENTARES | H | 4 | 18.74
COMPOSIÇÃO CPU_ELE-106 | COMPOSIÇÃO | CPU_ELE-106 | S343-NOBREAK - NB1 No Break de 7,5 kVA | un |  | 39406.22
| COTAÇÃO | CT_ELE-079 | No Break de 7,5 kVA | un | 1 | 39234.8558
| SINAPI | 88264 | ELETRICISTA COM ENCARGOS COMPLEMENTARES | H | 4 | 24.1
| SINAPI | 88247 | AUXILIAR DE ELETRICISTA COM ENCARGOS COMPLEMENTARES | H | 4 | 18.74
COMPOSIÇÃO CPU_ELE-107 | COMPOSIÇÃO | CPU_ELE-107 | DIMMER 01 | CJ |  | 347.53
| COTAÇÃO | CT_ELE-076 | Interruptor Dimmer DIM MCU | un | 1 | 343.2505
| SINAPI | 88264 | ELETRICISTA COM ENCARGOS COMPLEMENTARES | H | 0.1 | 24.1
| SINAPI | 88247 | AUXILIAR DE ELETRICISTA COM ENCARGOS COMPLEMENTARES | H | 0.1 | 18.74
COMPOSIÇÃO CPU_ELE-108 | COMPOSIÇÃO | CPU_ELE-108 | DIMMER 02 | CJ |  | 347.53
| COTAÇÃO | CT_ELE-076 | Interruptor Dimmer DIM MCU | un | 1 | 343.2505
| SINAPI | 88264 | ELETRICISTA COM ENCARGOS COMPLEMENTARES | H | 0.1 | 24.1
| SINAPI | 88247 | AUXILIAR DE ELETRICISTA COM ENCARGOS COMPLEMENTARES | H | 0.1 | 18.74
COMPOSIÇÃO CPU_ELE-109 | COMPOSIÇÃO | CPU_ELE-109 | SDIM-RACK-14 CENOTECNIA | cj |  | 26059.28
| COTAÇÃO | CT_ELE-086 | Rack Servidor Desmontável 19" x 44U 800X1000 mm | cj | 1 | 5441.5729
| COTAÇÃO | CT_ELE-093 | Ventilador de teto 800 mm Ref.: 70910160 | un | 4 | 658.1155
| COTAÇÃO | CT_ELE-092 | Distribuidor Interno Otico 48 fibras MM SC - DIO B48 Ref.: 27100780 | un | 1 | 579.4491
| SINAPI | 98302 | PATCH PANEL 24 PORTAS, CATEGORIA 6 - FORNECIMENTO E INSTALAÇÃO. AF_11/2019 | UN | 2 | 786.53
| COTAÇÃO | CT_ELE-090 | Voice Panel 30 portas Cat. 3 Ref.: 21750120 | un | 1 | 586.7142
| CDHU | 66.20.225 | Switch Gigabit 24 portas com capacidade de 10/100/1000/Mbps | UN | 2 | 2371.05
| COTAÇÃO | CT_ELE-091 | Switch (Comutador) 10/100/1000Base com 24 Portas PoE + 4P SFP Gerenciável L2 Ref.: 96910318 | un | 1 | 4192.6546
| COTAÇÃO | CT_ELE-089 | Placa cega (19" x 1U) ABS com click Ref.: 70900170 | un | 30 | 9.1916
| COTAÇÃO | CT_ELE-088 | Calha 19" ABS com 8 tomadas 20 A - NBR: 14136 Ref.: 70960230 | un | 2 | 119.1217
| CDHU | 66.20.150 | Guia organizadora de cabos para rack, 19´ 1 U | UN | 7 | 29.82
| CDHU | 69.09.250 | Patch cords de 1,50 ou 3,00 m - RJ-45 / RJ-45 - categoria 6A | UN | 102 | 53.95
| SINAPI | 88264 | ELETRICISTA COM ENCARGOS COMPLEMENTARES | H | 2 | 24.1
| SINAPI | 88247 | AUXILIAR DE ELETRICISTA COM ENCARGOS COMPLEMENTARES | H | 2 | 18.74
COMPOSIÇÃO CPU_ELE-060 | COMPOSIÇÃO | CPU_ELE-060 | Luminária retamgular de embutir orientável orbital composta por dois módulos LED do tipo COB - ER48-E 19 W / 3000 K Ref.: E1000830 FB ou equivalente técnico | un |  | 666.11
| COTAÇÃO | CT_ELE-006 | Luminária retamgular de embutir orientável orbital composta por dois módulos LED do tipo COB - ER48-E 19 W / 3000 K Ref.: E1000830 FB | un | 1 | 653.2553
| SINAPI | 88264 | ELETRICISTA COM ENCARGOS COMPLEMENTARES | H | 0.3 | 24.1
| SINAPI | 88247 | AUXILIAR DE ELETRICISTA COM ENCARGOS COMPLEMENTARES | H | 0.3 | 18.74
COMPOSIÇÃO CPU_ARC-001 | COMPOSIÇÃO | CPU_ARC-001 | Grupo de Água Gelada - GAG-1 (Realocar e reformar) | cj |  | 143866.86
| COTAÇÃO | CT_ARC-001 | Visor de unidade VU-6R conexão de 1/4 rosca flange Código: HLD4138A ou equivalente técnico | un | 6 | 65.2
| COTAÇÃO | CT_ARC-002 | Plug fusível Código: HLE0459A | un | 6 | 30.25
| COTAÇÃO | CT_ARC-003 | Filtro de linha Código: HLE9353A ou equivalente técnico | un | 6 | 154.25
| COTAÇÃO | CT_ARC-004 | Serviço de Overhaul para compressor parafuso hitachi puro e simples Mod.: 60ASCZ/380 V 60 Hz / R407C (Com transporte ida e volta do kit parafuso) | un | 6 | 18735.05
| COTAÇÃO | CT_ARC-005 | Serviço de remoção e reinstalação dos compressores para execução de serviço de overhaul com limpeza nos sistemas (141-B), substituição dos itens em supra, reaperto de quadro, teste de estanqueidade dos circuitos, efetuar vácuo, carga de fluído refrigerante total e balanceio frigorígeno | un | 6 | 2750
| COTAÇÃO | CT_ARC-006 | Fornecimento de nova IHM configurada e instalação módulo 1 e módulo 2 | un | 1 | 13458.36
COMPOSIÇÃO CPU_ARC-002 | COMPOSIÇÃO | CPU_ARC-002 | Grupo de Água Gelada - GAG-2 (Realocar e reformar) | cj |  | 143866.86
| COTAÇÃO | CT_ARC-001 | Visor de unidade VU-6R conexão de 1/4 rosca flange Código: HLD4138A ou equivalente técnico | un | 6 | 65.2
| COTAÇÃO | CT_ARC-002 | Plug fusível Código: HLE0459A | un | 6 | 30.25
| COTAÇÃO | CT_ARC-003 | Filtro de linha Código: HLE9353A ou equivalente técnico | un | 6 | 154.25
| COTAÇÃO | CT_ARC-004 | Serviço de Overhaul para compressor parafuso hitachi puro e simples Mod.: 60ASCZ/380 V 60 Hz / R407C (Com transporte ida e volta do kit parafuso) | un | 6 | 18735.05
| COTAÇÃO | CT_ARC-005 | Serviço de remoção e reinstalação dos compressores para execução de serviço de overhaul com limpeza nos sistemas (141-B), substituição dos itens em supra, reaperto de quadro, teste de estanqueidade dos circuitos, efetuar vácuo, carga de fluído refrigerante total e balanceio frigorígeno | un | 6 | 2750
| COTAÇÃO | CT_ARC-006 | Fornecimento de nova IHM configurada e instalação módulo 1 e módulo 2 | un | 1 | 13458.36
COMPOSIÇÃO CPU_ARC-003 | COMPOSIÇÃO | CPU_ARC-003 | Torre de arrefecimento - TAC-1 / TAC-2 | cj |  | 391952.34
| COTAÇÃO | CT_ARC-007 | Torre de Arrefecimento de Água, uma célula VTF-180/21/PR-G-2 | un | 1 | 338290
| COTAÇÃO | CT_ARC-008 | Escada tipo marinheiro com plataforma de acesso | un | 2 | 9390
| COTAÇÃO | CT_ARC-009 | Motor elétrico + conjunto de acionamento polias e correias | un | 1 | 30700
| SINAPI | 5928 | GUINDAUTO HIDRÁULICO, CAPACIDADE MÁXIMA DE CARGA 6200 KG, MOMENTO MÁXIMO DE CARGA 11,7 TM, ALCANCE MÁXIMO HORIZONTAL 9,70 M, INCLUSIVE CAMINHÃO TOCO PBT 16.000 KG, POTÊNCIA DE 189 CV - CHP DIURNO. AF_06/2014 | CHP | 17.6 | 185.98
| SINAPI | 5930 | GUINDAUTO HIDRÁULICO, CAPACIDADE MÁXIMA DE CARGA 6200 KG, MOMENTO MÁXIMO DE CARGA 11,7 TM, ALCANCE MÁXIMO HORIZONTAL 9,70 M, INCLUSIVE CAMINHÃO TOCO PBT 16.000 KG, POTÊNCIA DE 189 CV - CHI DIURNO. AF_06/2014 | CHI | 15.2 | 36.77
| CDHU | 05.07.040 | Remoção de entulho separado de obra com caçamba metálica - terra, alvenaria, concreto, argamassa, madeira, papel, plástico ou metal | M3 | 4 | 87.55
COMPOSIÇÃO CPU_ARC-004 | COMPOSIÇÃO | CPU_ARC-004 | RES-1 - Reservatório em PRFV Ø 2000x2500 mm, com respiro, capacidade: 10 m³ - RSR-1 | cj |  | 5279.36
| COTAÇÃO | CT_ARC-010 | RES-1 - Reservatório em PRFV Ø 2000x2500 mm, com respiro, capacidade: 10 m³ - RSR-1 | un | 1 | 4946.235
| SINAPI | 88248 | AUXILIAR DE ENCANADOR OU BOMBEIRO HIDRÁULICO COM ENCARGOS COMPLEMENTARES | H | 8 | 18.23
| SINAPI | 88267 | ENCANADOR OU BOMBEIRO HIDRÁULICO COM ENCARGOS COMPLEMENTARES | H | 8 | 23.41
COMPOSIÇÃO CPU_ARC-005 | COMPOSIÇÃO | CPU_ARC-005 | Bomba Primária de Água Gelada - BAG-P1 e BAG-P2 | cj |  | 20786
| COTAÇÃO | CT_ARC-011 | Bomba centrífuga monobloco, motor trifásico 20 CV - 380 V - vazão: 155 m³/h - DN sucção 125 - DN Recalque 100 (Bomba primária de água gelada) | un | 1 | 20255
| SINAPI-I | 12898 | MANOMETRO COM CAIXA EM ACO PINTADO, ESCALA *10* KGF/CM2 (*10* BAR), DIAMETRO NOMINAL DE 100 MM, CONEXAO DE 1/2" | UN | 1 | 150
| SINAPI-I | 11748 | VALVULA DE ESFERA BRUTA EM BRONZE, BITOLA 1/2 " (REF 1552-B) | UN | 1 | 47.88
| SINAPI | 88248 | AUXILIAR DE ENCANADOR OU BOMBEIRO HIDRÁULICO COM ENCARGOS COMPLEMENTARES | H | 8 | 18.23
| SINAPI | 88267 | ENCANADOR OU BOMBEIRO HIDRÁULICO COM ENCARGOS COMPLEMENTARES | H | 8 | 23.41
COMPOSIÇÃO CPU_ARC-006 | COMPOSIÇÃO | CPU_ARC-006 | Bomba Secundária de Água Gelada - BAG-S1 e BAG-S2 | cj |  | 33592.56
| COTAÇÃO | CT_ARC-012 | Bomba centrífuga monobloco, motor trifásico 50 CV - 380/440 V - vazão: 250 m³/h - DN sucção 150 - DN Recalque 125 (Bomba secundária de água gelada) | un | 1 | 32895
| SINAPI-I | 12898 | MANOMETRO COM CAIXA EM ACO PINTADO, ESCALA *10* KGF/CM2 (*10* BAR), DIAMETRO NOMINAL DE 100 MM, CONEXAO DE 1/2" | UN | 1 | 150
| SINAPI-I | 11748 | VALVULA DE ESFERA BRUTA EM BRONZE, BITOLA 1/2 " (REF 1552-B) | UN | 1 | 47.88
| SINAPI | 88248 | AUXILIAR DE ENCANADOR OU BOMBEIRO HIDRÁULICO COM ENCARGOS COMPLEMENTARES | H | 12 | 18.23
| SINAPI | 88267 | ENCANADOR OU BOMBEIRO HIDRÁULICO COM ENCARGOS COMPLEMENTARES | H | 12 | 23.41
COMPOSIÇÃO CPU_ARC-007 | COMPOSIÇÃO | CPU_ARC-007 | Bomba de Condensação BAC-1/BAC-2 | cj |  | 18681.06
| COTAÇÃO | CT_ARC-013 | Bomba centrífuga monobloco, motor trifásico 20 CV - 380/440 V - vazão: 250 m³/h - DN sucção 150 - DN Recalque 125 (Bomba de condensação) | un | 1 | 17983.5
| SINAPI-I | 12898 | MANOMETRO COM CAIXA EM ACO PINTADO, ESCALA *10* KGF/CM2 (*10* BAR), DIAMETRO NOMINAL DE 100 MM, CONEXAO DE 1/2" | UN | 1 | 150
| SINAPI-I | 11748 | VALVULA DE ESFERA BRUTA EM BRONZE, BITOLA 1/2 " (REF 1552-B) | UN | 1 | 47.88
| SINAPI | 88248 | AUXILIAR DE ENCANADOR OU BOMBEIRO HIDRÁULICO COM ENCARGOS COMPLEMENTARES | H | 12 | 18.23
| SINAPI | 88267 | ENCANADOR OU BOMBEIRO HIDRÁULICO COM ENCARGOS COMPLEMENTARES | H | 12 | 23.41
COMPOSIÇÃO CPU_ARC-020 | COMPOSIÇÃO | CPU_ARC-020 | Tubo em aço carbono sem costura, inclusive conexões e pintura - DN 6" NBR 5590 - Schedule 40 | m |  | 675.99
| CDHU | 46.21.100 | Tubo de aço carbono preto sem costura Schedule 40, DN= 6´ - inclusive conexões | M | 1 | 641.87
| SINAPI | 100751 | PINTURA COM TINTA EPOXÍDICA DE ACABAMENTO PULVERIZADA SOBRE PERFIL METÁLICO EXECUTADO EM FÁBRICA (02 DEMÃOS). AF_01/2020_P | M2 | 1.06 | 32.19
COMPOSIÇÃO CPU_ARC-021 | COMPOSIÇÃO | CPU_ARC-021 | Tubo em aço carbono sem costura, inclusive conexões e pintura - DN 8" NBR 5590 - Schedule 40 | m |  | 946.7
| CDHU | 46.21.110 | Tubo de aço carbono preto sem costura Schedule 40, DN= 8´ - inclusive conexões | M | 1 | 902.28
| SINAPI | 100751 | PINTURA COM TINTA EPOXÍDICA DE ACABAMENTO PULVERIZADA SOBRE PERFIL METÁLICO EXECUTADO EM FÁBRICA (02 DEMÃOS). AF_01/2020_P | M2 | 1.38 | 32.19
COMPOSIÇÃO CPU_ARC-022 | COMPOSIÇÃO | CPU_ARC-022 | Tubo em aço carbono sem costura, inclusive conexões e pintura - DN 10" NBR 5590 - Schedule 40 | m |  | 984.46
| CDHU | 46.21.140 | Tubo de aço carbono preto com costura Schedule 40, DN= 10´ - inclusive conexões | M | 1 | 929.1
| SINAPI | 100751 | PINTURA COM TINTA EPOXÍDICA DE ACABAMENTO PULVERIZADA SOBRE PERFIL METÁLICO EXECUTADO EM FÁBRICA (02 DEMÃOS). AF_01/2020_P | M2 | 1.72 | 32.19
COMPOSIÇÃO CPU_ARC-023 | COMPOSIÇÃO | CPU_ARC-023 | Tubo em aço carbono sem costura, inclusive conexões e pintura - DN 12" NBR 5590 - Schedule 40 | m |  | 1277.37
| CDHU | 46.21.150 | Tubo de aço carbono preto com costura Schedule 40, DN= 12´ - inclusive conexões | M | 1 | 1211.71
| SINAPI | 100751 | PINTURA COM TINTA EPOXÍDICA DE ACABAMENTO PULVERIZADA SOBRE PERFIL METÁLICO EXECUTADO EM FÁBRICA (02 DEMÃOS). AF_01/2020_P | M2 | 2.04 | 32.19
COMPOSIÇÃO CPU_ARC-024 | COMPOSIÇÃO | CPU_ARC-024 | Tubo de PEAD - PE 100 - PN 12,5 Kg/cm²- SDR 13,6 - NBR 15561- DN 160 mm Inclusive conexões | m |  | 333.88
| TCPO | 30.115.000098.SER | Tubo de PEAD - PE 100 - PN 12,5 Kg/cm²- SDR 13,6 - Ø 160 mm | M | 1.5 | 211.05
| CDHU-I | S.01.000.080351 | Guindauto MUNCK M-640/18 com lança telescópica capacidade 3750 kg | H | 0.095 | 182.28
COMPOSIÇÃO CPU_ARC-025 | COMPOSIÇÃO | CPU_ARC-025 | Limpeza Permanente da obra 10 serventes com encargos complementares | mês |  | 38742
| SINAPI | 88316 | SERVENTE COM ENCARGOS COMPLEMENTARES | H | 2200 | 17.61
COMPOSIÇÃO CPU_ARC-026 | COMPOSIÇÃO | CPU_ARC-026 | Válvula borboleta tipo wafer - DN 2" Corpo em ferro fundido com vedação de buna-N, disco em aço inóx | un |  | 247.73
| COTAÇÃO | CT_ARC-015 | Válvula borboleta tipo wafer - DN 2" Corpo em ferro fundido com vedação de buna-N, disco em aço inóx | un | 1 | 213.55
| TCPO | 14.001.000668.MAT | Fita de vedação para tubos e conexões roscáveis, rolo de 50 m x 18 mm | M | 2.26 | 0.39
| SINAPI | 88248 | AUXILIAR DE ENCANADOR OU BOMBEIRO HIDRÁULICO COM ENCARGOS COMPLEMENTARES | H | 0.8 | 18.23
| SINAPI | 88267 | ENCANADOR OU BOMBEIRO HIDRÁULICO COM ENCARGOS COMPLEMENTARES | H | 0.8 | 23.41
COMPOSIÇÃO CPU_ARC-027 | COMPOSIÇÃO | CPU_ARC-027 | Válvula borboleta tipo wafer - DN 2.1/2" Corpo em ferro fundido com vedação de buna-N, disco em aço inóx | un |  | 289.64
| COTAÇÃO | CT_ARC-016 | Válvula borboleta tipo wafer - DN 2.1/2" Corpo em ferro fundido com vedação de buna-N, disco em aço inóx | un | 1 | 240.67
| TCPO | 14.001.000668.MAT | Fita de vedação para tubos e conexões roscáveis, rolo de 50 m x 18 mm | M | 2.82 | 0.39
| SINAPI | 88248 | AUXILIAR DE ENCANADOR OU BOMBEIRO HIDRÁULICO COM ENCARGOS COMPLEMENTARES | H | 1.15 | 18.23
| SINAPI | 88267 | ENCANADOR OU BOMBEIRO HIDRÁULICO COM ENCARGOS COMPLEMENTARES | H | 1.15 | 23.41
COMPOSIÇÃO CPU_ARC-028 | COMPOSIÇÃO | CPU_ARC-028 | Válvula borboleta tipo wafer - DN 4" Corpo em ferro fundido com vedação de buna-N, disco em aço inóx | un |  | 350.89
| COTAÇÃO | CT_ARC-018 | Válvula borboleta tipo wafer - DN 4" Corpo em ferro fundido com vedação de buna-N, disco em aço inóx | un | 1 | 287.66
| TCPO | 14.001.000668.MAT | Fita de vedação para tubos e conexões roscáveis, rolo de 50 m x 18 mm | M | 4.14 | 0.39
| SINAPI | 88248 | AUXILIAR DE ENCANADOR OU BOMBEIRO HIDRÁULICO COM ENCARGOS COMPLEMENTARES | H | 1.48 | 18.23
| SINAPI | 88267 | ENCANADOR OU BOMBEIRO HIDRÁULICO COM ENCARGOS COMPLEMENTARES | H | 1.48 | 23.41
COMPOSIÇÃO CPU_ARC-029 | COMPOSIÇÃO | CPU_ARC-029 | Válvula borboleta tipo wafer - DN 5" Corpo em ferro fundido com vedação de buna-N, disco em aço inóx | un |  | 550.73
| COTAÇÃO | CT_ARC-019 | Válvula borboleta tipo wafer - DN 5" Corpo em ferro fundido com vedação de buna-N, disco em aço inóx | un | 1 | 471.635
| TCPO | 14.001.000668.MAT | Fita de vedação para tubos e conexões roscáveis, rolo de 50 m x 18 mm | M | 5.33 | 0.39
| SINAPI | 88248 | AUXILIAR DE ENCANADOR OU BOMBEIRO HIDRÁULICO COM ENCARGOS COMPLEMENTARES | H | 1.85 | 18.23
| SINAPI | 88267 | ENCANADOR OU BOMBEIRO HIDRÁULICO COM ENCARGOS COMPLEMENTARES | H | 1.85 | 23.41
COMPOSIÇÃO CPU_ARC-030 | COMPOSIÇÃO | CPU_ARC-030 | Válvula borboleta tipo wafer - DN 6" Corpo em ferro fundido com vedação de buna-N, disco em aço inóx | un |  | 566.55
| COTAÇÃO | CT_ARC-020 | Válvula borboleta tipo wafer - DN 6" Corpo em ferro fundido com vedação de buna-N, disco em aço inóx | un | 1 | 471.635
| TCPO | 14.001.000668.MAT | Fita de vedação para tubos e conexões roscáveis, rolo de 50 m x 18 mm | M | 6.35 | 0.39
| SINAPI | 88248 | AUXILIAR DE ENCANADOR OU BOMBEIRO HIDRÁULICO COM ENCARGOS COMPLEMENTARES | H | 2.22 | 18.23
| SINAPI | 88267 | ENCANADOR OU BOMBEIRO HIDRÁULICO COM ENCARGOS COMPLEMENTARES | H | 2.22 | 23.41
COMPOSIÇÃO CPU_ARC-031 | COMPOSIÇÃO | CPU_ARC-031 | Válvula borboleta tipo wafer - DN 8" Corpo em ferro fundido com vedação de buna-N, disco em aço inóx | un |  | 902.09
| COTAÇÃO | CT_ARC-021 | Válvula borboleta tipo wafer - DN 8" Corpo em ferro fundido com vedação de buna-N, disco em aço inóx | un | 1 | 761.46
| TCPO | 14.001.000668.MAT | Fita de vedação para tubos e conexões roscáveis, rolo de 50 m x 18 mm | M | 8.3 | 0.39
| SINAPI | 88248 | AUXILIAR DE ENCANADOR OU BOMBEIRO HIDRÁULICO COM ENCARGOS COMPLEMENTARES | H | 3.3 | 18.23
| SINAPI | 88267 | ENCANADOR OU BOMBEIRO HIDRÁULICO COM ENCARGOS COMPLEMENTARES | H | 3.3 | 23.41
COMPOSIÇÃO CPU_ARC-032 | COMPOSIÇÃO | CPU_ARC-032 | Válvula borboleta tipo wafer - DN 10" Corpo em ferro fundido com vedação de buna-N, disco em aço inóx | un |  | 1292.29
| COTAÇÃO | CT_ARC-022 | Válvula borboleta tipo wafer - DN 10" Corpo em ferro fundido com vedação de buna-N, disco em aço inóx | un | 1 | 1115.96
| TCPO | 14.001.000668.MAT | Fita de vedação para tubos e conexões roscáveis, rolo de 50 m x 18 mm | M | 8 | 0.39
| SINAPI | 88248 | AUXILIAR DE ENCANADOR OU BOMBEIRO HIDRÁULICO COM ENCARGOS COMPLEMENTARES | H | 4.16 | 18.23
| SINAPI | 88267 | ENCANADOR OU BOMBEIRO HIDRÁULICO COM ENCARGOS COMPLEMENTARES | H | 4.16 | 23.41
COMPOSIÇÃO CPU_ARC-033 | COMPOSIÇÃO | CPU_ARC-033 | Válvula borboleta tipo wafer - DN 12" Corpo em ferro fundido com vedação de buna-N, disco em aço inóx | un |  | 1718.19
| COTAÇÃO | CT_ARC-023 | Válvula borboleta tipo wafer - DN 12" Corpo em ferro fundido com vedação de buna-N, disco em aço inóx | un | 1 | 1506.68
| TCPO | 14.001.000668.MAT | Fita de vedação para tubos e conexões roscáveis, rolo de 50 m x 18 mm | M | 9.6 | 0.39
| SINAPI | 88248 | AUXILIAR DE ENCANADOR OU BOMBEIRO HIDRÁULICO COM ENCARGOS COMPLEMENTARES | H | 4.99 | 18.23
| SINAPI | 88267 | ENCANADOR OU BOMBEIRO HIDRÁULICO COM ENCARGOS COMPLEMENTARES | H | 4.99 | 23.41
COMPOSIÇÃO CPU_ARC-034 | COMPOSIÇÃO | CPU_ARC-034 | S154-UTA-2 Fan Coil Unitário - 02 TR | un |  | 15025.76
| COTAÇÃO | CT_ARC-024 | S154-UTA-2 Fan Coil Unitário - 02 TR | un | 1 | 11400
| COTAÇÃO | CT_ARC-030 | Calço amortecedor de vibrações VAC 03x5 | un | 4 | 82.2427
| COTAÇÃO | CT_ARC-034 | Junta flexível de chapa galvanizada e lona PVC Ref.: Multivac ou equivalente técnico | un | 2 | 60.6051
| SINAPI | 89357 | TUBO, PVC, SOLDÁVEL, DN 32MM, INSTALADO EM RAMAL OU SUB-RAMAL DE ÁGUA - FORNECIMENTO E INSTALAÇÃO. AF_12/2014 | M | 2 | 28.24
| CDHU | 32.11.350 | Isolamento térmico em espuma elastomérica, espessura de 19 a 26 mm, para tubulação de 1 1/2´ (ferro) | M | 1.1 | 40.32
| SINAPI | 88264 | ELETRICISTA COM ENCARGOS COMPLEMENTARES | H | 5 | 24.1
| SINAPI | 88247 | AUXILIAR DE ELETRICISTA COM ENCARGOS COMPLEMENTARES | H | 5 | 18.74
| SINAPI | 88277 | MONTADOR (TUBO AÇO/EQUIPAMENTOS) COM ENCARGOS COMPLEMENTARES | H | 35 | 18.85
| SINAPI | 88243 | AJUDANTE ESPECIALIZADO COM ENCARGOS COMPLEMENTARES | H | 105 | 20.96
COMPOSIÇÃO CPU_ARC-035 | COMPOSIÇÃO | CPU_ARC-035 | S217-UTA-1 Fan Coil Unitário - 10 TR | un |  | 25825.76
| COTAÇÃO | CT_ARC-025 | S217-UTA-1 Fan Coil Unitário - 02 TR | un | 1 | 22200
| COTAÇÃO | CT_ARC-030 | Calço amortecedor de vibrações VAC 03x5 | un | 4 | 82.2427
| COTAÇÃO | CT_ARC-034 | Junta flexível de chapa galvanizada e lona PVC Ref.: Multivac ou equivalente técnico | un | 2 | 60.6051
| SINAPI | 89357 | TUBO, PVC, SOLDÁVEL, DN 32MM, INSTALADO EM RAMAL OU SUB-RAMAL DE ÁGUA - FORNECIMENTO E INSTALAÇÃO. AF_12/2014 | M | 2 | 28.24
| CDHU | 32.11.350 | Isolamento térmico em espuma elastomérica, espessura de 19 a 26 mm, para tubulação de 1 1/2´ (ferro) | M | 1.1 | 40.32
| SINAPI | 88264 | ELETRICISTA COM ENCARGOS COMPLEMENTARES | H | 5 | 24.1
| SINAPI | 88247 | AUXILIAR DE ELETRICISTA COM ENCARGOS COMPLEMENTARES | H | 5 | 18.74
| SINAPI | 88277 | MONTADOR (TUBO AÇO/EQUIPAMENTOS) COM ENCARGOS COMPLEMENTARES | H | 35 | 18.85
| SINAPI | 88243 | AJUDANTE ESPECIALIZADO COM ENCARGOS COMPLEMENTARES | H | 105 | 20.96
COMPOSIÇÃO CPU_ARC-036 | COMPOSIÇÃO | CPU_ARC-036 | S334-UTA-1 Fan Coil Unitário - 10 TR | un |  | 26962.05
| COTAÇÃO | CT_ARC-026 | S334-UTA-1 Fan Coil Unitário - 02 TR | un | 1 | 23300
| COTAÇÃO | CT_ARC-030 | Calço amortecedor de vibrações VAC 03x5 | un | 4 | 82.2427
| COTAÇÃO | CT_ARC-034 | Junta flexível de chapa galvanizada e lona PVC Ref.: Multivac ou equivalente técnico | un | 2 | 60.6051
| SINAPI | 89357 | TUBO, PVC, SOLDÁVEL, DN 32MM, INSTALADO EM RAMAL OU SUB-RAMAL DE ÁGUA - FORNECIMENTO E INSTALAÇÃO. AF_12/2014 | M | 2 | 28.24
| CDHU | 32.11.350 | Isolamento térmico em espuma elastomérica, espessura de 19 a 26 mm, para tubulação de 1 1/2´ (ferro) | M | 2 | 40.32
| SINAPI | 88264 | ELETRICISTA COM ENCARGOS COMPLEMENTARES | H | 5 | 24.1
| SINAPI | 88247 | AUXILIAR DE ELETRICISTA COM ENCARGOS COMPLEMENTARES | H | 5 | 18.74
| SINAPI | 88277 | MONTADOR (TUBO AÇO/EQUIPAMENTOS) COM ENCARGOS COMPLEMENTARES | H | 35 | 18.85
| SINAPI | 88243 | AJUDANTE ESPECIALIZADO COM ENCARGOS COMPLEMENTARES | H | 105 | 20.96
COMPOSIÇÃO CPU_ARC-037 | COMPOSIÇÃO | CPU_ARC-037 | 1PC1-UTA-1 Fan Coil Unitário - 10 TR | un |  | 32262.05
| COTAÇÃO | CT_ARC-027 | 1PC1-UTA-1 Fan Coil Unitário - 10 TR | un | 1 | 28600
| COTAÇÃO | CT_ARC-030 | Calço amortecedor de vibrações VAC 03x5 | un | 4 | 82.2427
| COTAÇÃO | CT_ARC-034 | Junta flexível de chapa galvanizada e lona PVC Ref.: Multivac ou equivalente técnico | un | 2 | 60.6051
| SINAPI | 89357 | TUBO, PVC, SOLDÁVEL, DN 32MM, INSTALADO EM RAMAL OU SUB-RAMAL DE ÁGUA - FORNECIMENTO E INSTALAÇÃO. AF_12/2014 | M | 2 | 28.24
| CDHU | 32.11.350 | Isolamento térmico em espuma elastomérica, espessura de 19 a 26 mm, para tubulação de 1 1/2´ (ferro) | M | 2 | 40.32
| SINAPI | 88264 | ELETRICISTA COM ENCARGOS COMPLEMENTARES | H | 5 | 24.1
| SINAPI | 88247 | AUXILIAR DE ELETRICISTA COM ENCARGOS COMPLEMENTARES | H | 5 | 18.74
| SINAPI | 88277 | MONTADOR (TUBO AÇO/EQUIPAMENTOS) COM ENCARGOS COMPLEMENTARES | H | 35 | 18.85
| SINAPI | 88243 | AJUDANTE ESPECIALIZADO COM ENCARGOS COMPLEMENTARES | H | 105 | 20.96
COMPOSIÇÃO CPU_ARC-038 | COMPOSIÇÃO | CPU_ARC-038 | 1PC1-UTA-2 Fan Coil Unitário - 35 TR | un |  | 69897.06
| COTAÇÃO | CT_ARC-028 | 1PC1-UTA-2 Mod. Trocador 8 filas x 9 FPI mod. Ventilador Sirocco - Motor Premium Mod. Caixa mistura - filtro G4 2" + M5 2" + trilho para união dos módulos - 25 TR | un | 1 | 62600
| COTAÇÃO | CT_ARC-030 | Calço amortecedor de vibrações VAC 03x5 | un | 4 | 82.2427
| COTAÇÃO | CT_ARC-034 | Junta flexível de chapa galvanizada e lona PVC Ref.: Multivac ou equivalente técnico | un | 2 | 60.6051
| SINAPI | 89357 | TUBO, PVC, SOLDÁVEL, DN 32MM, INSTALADO EM RAMAL OU SUB-RAMAL DE ÁGUA - FORNECIMENTO E INSTALAÇÃO. AF_12/2014 | M | 2 | 28.24
| CDHU | 32.11.350 | Isolamento térmico em espuma elastomérica, espessura de 19 a 26 mm, para tubulação de 1 1/2´ (ferro) | M | 2 | 40.32
| SINAPI | 88264 | ELETRICISTA COM ENCARGOS COMPLEMENTARES | H | 4 | 24.1
| SINAPI | 88247 | AUXILIAR DE ELETRICISTA COM ENCARGOS COMPLEMENTARES | H | 4 | 18.74
| SINAPI | 88277 | MONTADOR (TUBO AÇO/EQUIPAMENTOS) COM ENCARGOS COMPLEMENTARES | H | 80 | 18.85
| SINAPI | 88243 | AJUDANTE ESPECIALIZADO COM ENCARGOS COMPLEMENTARES | H | 240 | 20.96
COMPOSIÇÃO CPU_ARC-039 | COMPOSIÇÃO | CPU_ARC-039 | 1PC2-UTA-1 Fan Coil Unitário - 30 TR | un |  | 73597.06
| COTAÇÃO | CT_ARC-029 | 1PC2-UTA-1 Mod. Trocador 8 filas x 9 FPI mod. Ventilador Sirocco - Motor Premium Mod. Caixa mistura - filtro G4 2" + M5 2" + trilho para união dos módulos - 30 TR | un | 1 | 66300
| COTAÇÃO | CT_ARC-030 | Calço amortecedor de vibrações VAC 03x5 | un | 4 | 82.2427
| COTAÇÃO | CT_ARC-034 | Junta flexível de chapa galvanizada e lona PVC Ref.: Multivac ou equivalente técnico | un | 2 | 60.6051
| SINAPI | 89357 | TUBO, PVC, SOLDÁVEL, DN 32MM, INSTALADO EM RAMAL OU SUB-RAMAL DE ÁGUA - FORNECIMENTO E INSTALAÇÃO. AF_12/2014 | M | 2 | 28.24
| CDHU | 32.11.350 | Isolamento térmico em espuma elastomérica, espessura de 19 a 26 mm, para tubulação de 1 1/2´ (ferro) | M | 2 | 40.32
| SINAPI | 88264 | ELETRICISTA COM ENCARGOS COMPLEMENTARES | H | 4 | 24.1
| SINAPI | 88247 | AUXILIAR DE ELETRICISTA COM ENCARGOS COMPLEMENTARES | H | 4 | 18.74
| SINAPI | 88277 | MONTADOR (TUBO AÇO/EQUIPAMENTOS) COM ENCARGOS COMPLEMENTARES | H | 80 | 18.85
| SINAPI | 88243 | AJUDANTE ESPECIALIZADO COM ENCARGOS COMPLEMENTARES | H | 240 | 20.96
COMPOSIÇÃO CPU_ARC-040 | COMPOSIÇÃO | CPU_ARC-040 | S153--UTAE-2 | un |  | 39722.94
| COTAÇÃO | CT_ARC-035 | S153-UTAE-2 | cj | 1 | 32079.9624
| COTAÇÃO | CT_ARC-033 | Calço amortecedor de vibrações VAC 01x5 | un | 4 | 72.4158
| COTAÇÃO | CT_ARC-032 | Calço amortecedor de vibrações VAC 05x5 | un | 4 | 96.3016
| COTAÇÃO | CT_ARC-034 | Junta flexível de chapa galvanizada e lona PVC Ref.: Multivac ou equivalente técnico | un | 2 | 60.6051
| SINAPI | 89357 | TUBO, PVC, SOLDÁVEL, DN 32MM, INSTALADO EM RAMAL OU SUB-RAMAL DE ÁGUA - FORNECIMENTO E INSTALAÇÃO. AF_12/2014 | M | 2 | 28.24
| CDHU | 32.11.350 | Isolamento térmico em espuma elastomérica, espessura de 19 a 26 mm, para tubulação de 1 1/2´ (ferro) | M | 2 | 40.32
| SINAPI | 88264 | ELETRICISTA COM ENCARGOS COMPLEMENTARES | H | 4 | 24.1
| SINAPI | 88247 | AUXILIAR DE ELETRICISTA COM ENCARGOS COMPLEMENTARES | H | 4 | 18.74
| SINAPI | 88277 | MONTADOR (TUBO AÇO/EQUIPAMENTOS) COM ENCARGOS COMPLEMENTARES | H | 80 | 18.85
| SINAPI | 88243 | AJUDANTE ESPECIALIZADO COM ENCARGOS COMPLEMENTARES | H | 240 | 20.96
COMPOSIÇÃO CPU_ARC-041 | COMPOSIÇÃO | CPU_ARC-041 | 1PC2-UTAE | un |  | 32190.59
| COTAÇÃO | CT_ARC-036 | 1PC2-UTAE | cj | 1 | 24547.6137
| COTAÇÃO | CT_ARC-033 | Calço amortecedor de vibrações VAC 01x5 | un | 4 | 72.4158
| COTAÇÃO | CT_ARC-032 | Calço amortecedor de vibrações VAC 05x5 | un | 4 | 96.3016
| COTAÇÃO | CT_ARC-034 | Junta flexível de chapa galvanizada e lona PVC Ref.: Multivac ou equivalente técnico | un | 2 | 60.6051
| SINAPI | 89357 | TUBO, PVC, SOLDÁVEL, DN 32MM, INSTALADO EM RAMAL OU SUB-RAMAL DE ÁGUA - FORNECIMENTO E INSTALAÇÃO. AF_12/2014 | M | 2 | 28.24
| CDHU | 32.11.350 | Isolamento térmico em espuma elastomérica, espessura de 19 a 26 mm, para tubulação de 1 1/2´ (ferro) | M | 2 | 40.32
| SINAPI | 88264 | ELETRICISTA COM ENCARGOS COMPLEMENTARES | H | 4 | 24.1
| SINAPI | 88247 | AUXILIAR DE ELETRICISTA COM ENCARGOS COMPLEMENTARES | H | 4 | 18.74
| SINAPI | 88277 | MONTADOR (TUBO AÇO/EQUIPAMENTOS) COM ENCARGOS COMPLEMENTARES | H | 80 | 18.85
| SINAPI | 88243 | AJUDANTE ESPECIALIZADO COM ENCARGOS COMPLEMENTARES | H | 240 | 20.96
COMPOSIÇÃO CPU_ARC-042 | COMPOSIÇÃO | CPU_ARC-042 | S138-FCH-1 - Fan Coil Hidrônico - Tipo Cassete Capacidade: 1,5 TR / 18.000 Btu/h | un |  | 4601.19
| CDHU | 61.10.250 | Tratamento de ar compacta fancolete hidrônico tipo cassete, capacidade de refrigeração 20.000 Btu/h - 1,6 TR | UN | 1 | 4601.19
COMPOSIÇÃO CPU_ARC-043 | COMPOSIÇÃO | CPU_ARC-043 | S215-FCH-1 - Fan Coil Hidrônico - Tipo Cassete Capacidade: 1,5 TR / 18.000 Btu/h | un |  | 4601.19
| CDHU | 61.10.250 | Tratamento de ar compacta fancolete hidrônico tipo cassete, capacidade de refrigeração 20.000 Btu/h - 1,6 TR | UN | 1 | 4601.19
COMPOSIÇÃO CPU_ARC-044 | COMPOSIÇÃO | CPU_ARC-044 | S215-FCH-2 - Fan Coil Hidrônico - Tipo Cassete Capacidade: 1,5 TR / 18.000 Btu/h | un |  | 4601.19
| CDHU | 61.10.250 | Tratamento de ar compacta fancolete hidrônico tipo cassete, capacidade de refrigeração 20.000 Btu/h - 1,6 TR | UN | 1 | 4601.19
COMPOSIÇÃO CPU_ARC-045 | COMPOSIÇÃO | CPU_ARC-045 | S216-FCH-1 - Fan Coil Hidrônico - Tipo Cassete Capacidade: 1,5 TR / 18.000 Btu/h | un |  | 4601.19
| CDHU | 61.10.250 | Tratamento de ar compacta fancolete hidrônico tipo cassete, capacidade de refrigeração 20.000 Btu/h - 1,6 TR | UN | 1 | 4601.19
COMPOSIÇÃO CPU_ARC-046 | COMPOSIÇÃO | CPU_ARC-046 | S216-FCH-2 - Fan Coil Hidrônico - Tipo Cassete Capacidade: 1,5 TR / 18.000 Btu/h | un |  | 4601.19
| CDHU | 61.10.250 | Tratamento de ar compacta fancolete hidrônico tipo cassete, capacidade de refrigeração 20.000 Btu/h - 1,6 TR | UN | 1 | 4601.19
COMPOSIÇÃO CPU_ARC-047 | COMPOSIÇÃO | CPU_ARC-047 | S218-FCH-1 - Fan Coil Hidrônico - Tipo Cassete Capacidade: 1,5 TR / 18.000 Btu/h | un |  | 4601.19
| CDHU | 61.10.250 | Tratamento de ar compacta fancolete hidrônico tipo cassete, capacidade de refrigeração 20.000 Btu/h - 1,6 TR | UN | 1 | 4601.19
COMPOSIÇÃO CPU_ARC-048 | COMPOSIÇÃO | CPU_ARC-048 | S218-FCH-2 - Fan Coil Hidrônico - Tipo Cassete Capacidade: 1,5 TR / 18.000 Btu/h | un |  | 4601.19
| CDHU | 61.10.250 | Tratamento de ar compacta fancolete hidrônico tipo cassete, capacidade de refrigeração 20.000 Btu/h - 1,6 TR | UN | 1 | 4601.19
COMPOSIÇÃO CPU_ARC-049 | COMPOSIÇÃO | CPU_ARC-049 | S220-FCH-1 - Fan Coil Hidrônico - Tipo Cassete Capacidade: 1,5 TR / 18.000 Btu/h | un |  | 4601.19
| CDHU | 61.10.250 | Tratamento de ar compacta fancolete hidrônico tipo cassete, capacidade de refrigeração 20.000 Btu/h - 1,6 TR | UN | 1 | 4601.19
COMPOSIÇÃO CPU_ARC-050 | COMPOSIÇÃO | CPU_ARC-050 | S322-FCH-1 - Fan Coil Hidrônico - Tipo Cassete Capacidade: 1,5 TR / 18.000 Btu/h | un |  | 4601.19
| CDHU | 61.10.250 | Tratamento de ar compacta fancolete hidrônico tipo cassete, capacidade de refrigeração 20.000 Btu/h - 1,6 TR | UN | 1 | 4601.19
COMPOSIÇÃO CPU_ARC-051 | COMPOSIÇÃO | CPU_ARC-051 | S324-FCH-1 - Fan Coil Hidrônico - Tipo Cassete Capacidade: 1,5 TR / 18.000 Btu/h | un |  | 4601.19
| CDHU | 61.10.250 | Tratamento de ar compacta fancolete hidrônico tipo cassete, capacidade de refrigeração 20.000 Btu/h - 1,6 TR | UN | 1 | 4601.19
COMPOSIÇÃO CPU_ARC-052 | COMPOSIÇÃO | CPU_ARC-052 | S325-FCH-1 - Fan Coil Hidrônico - Tipo Cassete Capacidade: 1,5 TR / 18.000 Btu/h | un |  | 4601.19
| CDHU | 61.10.250 | Tratamento de ar compacta fancolete hidrônico tipo cassete, capacidade de refrigeração 20.000 Btu/h - 1,6 TR | UN | 1 | 4601.19
COMPOSIÇÃO CPU_ARC-053 | COMPOSIÇÃO | CPU_ARC-053 | S326-FCH-1 - Fan Coil Hidrônico - Tipo Cassete Capacidade: 1,5 TR / 18.000 Btu/h | un |  | 4601.19
| CDHU | 61.10.250 | Tratamento de ar compacta fancolete hidrônico tipo cassete, capacidade de refrigeração 20.000 Btu/h - 1,6 TR | UN | 1 | 4601.19
COMPOSIÇÃO CPU_ARC-054 | COMPOSIÇÃO | CPU_ARC-054 | S327-FCH-1 - Fan Coil Hidrônico - Tipo Cassete Capacidade: 1,5 TR / 18.000 Btu/h | un |  | 4601.19
| CDHU | 61.10.250 | Tratamento de ar compacta fancolete hidrônico tipo cassete, capacidade de refrigeração 20.000 Btu/h - 1,6 TR | UN | 1 | 4601.19
COMPOSIÇÃO CPU_ARC-055 | COMPOSIÇÃO | CPU_ARC-055 | S329-FCH-1 - Fan Coil Hidrônico - Tipo Cassete Capacidade: 1,5 TR / 18.000 Btu/h | un |  | 4601.19
| CDHU | 61.10.250 | Tratamento de ar compacta fancolete hidrônico tipo cassete, capacidade de refrigeração 20.000 Btu/h - 1,6 TR | UN | 1 | 4601.19
COMPOSIÇÃO CPU_ARC-056 | COMPOSIÇÃO | CPU_ARC-056 | S329-FCH-2 - Fan Coil Hidrônico - Tipo Cassete Capacidade: 1,5 TR / 18.000 Btu/h | un |  | 4601.19
| CDHU | 61.10.250 | Tratamento de ar compacta fancolete hidrônico tipo cassete, capacidade de refrigeração 20.000 Btu/h - 1,6 TR | UN | 1 | 4601.19
COMPOSIÇÃO CPU_ARC-057 | COMPOSIÇÃO | CPU_ARC-057 | S335-FCH-1 - Fan Coil Hidrônico - Tipo Cassete Capacidade: 1,5 TR / 18.000 Btu/h | un |  | 4601.19
| CDHU | 61.10.250 | Tratamento de ar compacta fancolete hidrônico tipo cassete, capacidade de refrigeração 20.000 Btu/h - 1,6 TR | UN | 1 | 4601.19
COMPOSIÇÃO CPU_ARC-058 | COMPOSIÇÃO | CPU_ARC-058 | S335-USC ¦ USE-01 - Hi Wall Capacidade: 2,5 TR | un |  | 6520.95
| CDHU | 43.07.360 | Ar condicionado a frio, tipo split parede com capacidade de 30.000 BTU/h | CJ | 1 | 6520.95
COMPOSIÇÃO CPU_ARC-059 | COMPOSIÇÃO | CPU_ARC-059 | S335-USC ¦ USE-02 - Hi Wall Capacidade: 2,5 TR | un |  | 6520.95
| CDHU | 43.07.360 | Ar condicionado a frio, tipo split parede com capacidade de 30.000 BTU/h | CJ | 1 | 6520.95
COMPOSIÇÃO CPU_ARC-060 | COMPOSIÇÃO | CPU_ARC-060 | S224-USC ¦ USE-01 - Hi Wall Capacidade: 2,5 TR | un |  | 6520.95
| CDHU | 43.07.360 | Ar condicionado a frio, tipo split parede com capacidade de 30.000 BTU/h | CJ | 1 | 6520.95
COMPOSIÇÃO CPU_ARC-061 | COMPOSIÇÃO | CPU_ARC-061 | S224-USC ¦ USE-02 - Hi Wall Capacidade: 2,5 TR | un |  | 6520.95
| CDHU | 43.07.360 | Ar condicionado a frio, tipo split parede com capacidade de 30.000 BTU/h | CJ | 1 | 6520.95
COMPOSIÇÃO CPU_ARC-062 | COMPOSIÇÃO | CPU_ARC-062 | T041-USC ¦ USE-01 - Hi Wall Capacidade: 2,5 TR | un |  | 6520.95
| CDHU | 43.07.360 | Ar condicionado a frio, tipo split parede com capacidade de 30.000 BTU/h | CJ | 1 | 6520.95
COMPOSIÇÃO CPU_ARC-063 | COMPOSIÇÃO | CPU_ARC-063 | T041-USC ¦ USE-02 - Hi Wall Capacidade: 2,5 TR | un |  | 6520.95
| CDHU | 43.07.360 | Ar condicionado a frio, tipo split parede com capacidade de 30.000 BTU/h | CJ | 1 | 6520.95
COMPOSIÇÃO CPU_ARC-064 | COMPOSIÇÃO | CPU_ARC-064 | S334-USE-01 - Multisplit Capacidade: 7,5 TR | un |  | 20412.16
| COTAÇÃO | CT_ARC-037 | S334-USE-01 - Multisplit Fan Coil multiplit - 7,5 TR - Condensdora axial vertical 7,5 TR só frio, filtro G4 - Refrigerante R410A, kit resistência elétrica 2x1,5 kW, controlador CKTNFR2A | un | 1 | 18232.46
| COTAÇÃO | CT_ARC-030 | Calço amortecedor de vibrações VAC 03x5 | un | 4 | 82.2427
| COTAÇÃO | CT_ARC-034 | Junta flexível de chapa galvanizada e lona PVC Ref.: Multivac ou equivalente técnico | un | 2 | 60.6051
| SINAPI | 89357 | TUBO, PVC, SOLDÁVEL, DN 32MM, INSTALADO EM RAMAL OU SUB-RAMAL DE ÁGUA - FORNECIMENTO E INSTALAÇÃO. AF_12/2014 | M | 2 | 28.24
| CDHU | 32.11.350 | Isolamento térmico em espuma elastomérica, espessura de 19 a 26 mm, para tubulação de 1 1/2´ (ferro) | M | 2 | 40.32
| SINAPI | 88277 | MONTADOR (TUBO AÇO/EQUIPAMENTOS) COM ENCARGOS COMPLEMENTARES | H | 40 | 18.85
| SINAPI | 88243 | AJUDANTE ESPECIALIZADO COM ENCARGOS COMPLEMENTARES | H | 40 | 20.96
COMPOSIÇÃO CPU_ARC-065 | COMPOSIÇÃO | CPU_ARC-065 | A136-UAE Ventilador para ar exterior | un |  | 7328.22
| COTAÇÃO | CT_ARC-038 | A136-UAE - Unidade para ar exterior Ventilador para ar exterior | un | 1 | 7071.18
| SINAPI | 88264 | ELETRICISTA COM ENCARGOS COMPLEMENTARES | H | 6 | 24.1
| SINAPI | 88247 | AUXILIAR DE ELETRICISTA COM ENCARGOS COMPLEMENTARES | H | 6 | 18.74
COMPOSIÇÃO CPU_ARC-066 | COMPOSIÇÃO | CPU_ARC-066 | S152-UEO-1 Ventilador de exaustão - vazão: 3.000 m³/h | un |  | 3319.08
| COTAÇÃO | CT_ARC-039 | S152-UEO-1 Ventilador de exaustão - vazão: 3.000 m³/h | un | 1 | 3062.04
| SINAPI | 88264 | ELETRICISTA COM ENCARGOS COMPLEMENTARES | H | 6 | 24.1
| SINAPI | 88247 | AUXILIAR DE ELETRICISTA COM ENCARGOS COMPLEMENTARES | H | 6 | 18.74
COMPOSIÇÃO CPU_ARC-067 | COMPOSIÇÃO | CPU_ARC-067 | S152-UEO-2 Ventilador de exaustão - vazão: 12.000 m³/h | un |  | 8269.17
| COTAÇÃO | CT_ARC-109 | S152-UEO-2 Ventilador de exaustão - vazão: 12.000 m³/h | cj | 1 | 8012.13
| SINAPI | 88264 | ELETRICISTA COM ENCARGOS COMPLEMENTARES | H | 6 | 24.1
| SINAPI | 88247 | AUXILIAR DE ELETRICISTA COM ENCARGOS COMPLEMENTARES | H | 6 | 18.74
COMPOSIÇÃO CPU_ARC-068 | COMPOSIÇÃO | CPU_ARC-068 | S153-UEO-1 Ventilador de exaustão - vazão: 12.000 m³/h | un |  | 8269.17
| COTAÇÃO | CT_ARC-111 | S153_UEO1/2/3 Ventilador de exaustão - vazão: 12.000 m³/h | un | 1 | 8012.13
| SINAPI | 88264 | ELETRICISTA COM ENCARGOS COMPLEMENTARES | H | 6 | 24.1
| SINAPI | 88247 | AUXILIAR DE ELETRICISTA COM ENCARGOS COMPLEMENTARES | H | 6 | 18.74
COMPOSIÇÃO CPU_ARC-069 | COMPOSIÇÃO | CPU_ARC-069 | S153-UEO-2 Ventilador de exaustão - vazão: 12.000 m³/h | un |  | 8269.17
| COTAÇÃO | CT_ARC-111 | S153_UEO1/2/3 Ventilador de exaustão - vazão: 12.000 m³/h | un | 1 | 8012.13
| SINAPI | 88264 | ELETRICISTA COM ENCARGOS COMPLEMENTARES | H | 6 | 24.1
| SINAPI | 88247 | AUXILIAR DE ELETRICISTA COM ENCARGOS COMPLEMENTARES | H | 6 | 18.74
COMPOSIÇÃO CPU_ARC-070 | COMPOSIÇÃO | CPU_ARC-070 | S153-UEO-3 Ventilador de exaustão - vazão: 12.000 m³/h | un |  | 8269.17
| COTAÇÃO | CT_ARC-111 | S153_UEO1/2/3 Ventilador de exaustão - vazão: 12.000 m³/h | un | 1 | 8012.13
| SINAPI | 88264 | ELETRICISTA COM ENCARGOS COMPLEMENTARES | H | 6 | 24.1
| SINAPI | 88247 | AUXILIAR DE ELETRICISTA COM ENCARGOS COMPLEMENTARES | H | 6 | 18.74
COMPOSIÇÃO CPU_ARC-071 | COMPOSIÇÃO | CPU_ARC-071 | CT-UEX-1 Ventilador de exaustão - vazão: 10.000 m³/h | un |  | 7087.11
| COTAÇÃO | CT_ARC-110 | CT_UEX-1 Ventilador de exaustão - vazão: 10.000 m³/h | un | 1 | 6830.07
| SINAPI | 88264 | ELETRICISTA COM ENCARGOS COMPLEMENTARES | H | 6 | 24.1
| SINAPI | 88247 | AUXILIAR DE ELETRICISTA COM ENCARGOS COMPLEMENTARES | H | 6 | 18.74
COMPOSIÇÃO CPU_ARC-072 | COMPOSIÇÃO | CPU_ARC-072 | S153-UPE-1.1 e 1.2 Unidade de pressurização - vazão: 17.200 m³/h | un |  | 7683.47
| COTAÇÃO | CT_ARC-112 | S153-UPE-1.1 e 1.2 Ventilador de exaustão - vazão: 17.200 m³/h | un | 1 | 7067.665
| SINAPI | 88264 | ELETRICISTA COM ENCARGOS COMPLEMENTARES | H | 10 | 24.1
| SINAPI | 88247 | AUXILIAR DE ELETRICISTA COM ENCARGOS COMPLEMENTARES | H | 20 | 18.74
COMPOSIÇÃO CPU_ARC-073 | COMPOSIÇÃO | CPU_ARC-073 | Fechamento hidráulico dos equipamentos Ø 3/4" (incluso registros, sensor de temperatura, filtro Y, etc) | un |  | 1811.21
| CDHU | 61.20.110 | Ligação típica, (cavalete), para ar condicionado ´fancoil´, diâmetro de 3/4´ | CJ | 1 | 1811.21
COMPOSIÇÃO CPU_ARC-074 | COMPOSIÇÃO | CPU_ARC-074 | Fechamento hidráulico dos equipamentos Ø 1" (incluso registros, sensor de temperatura, filtro Y, etc) | un |  | 2125.03
| CDHU | 61.20.120 | Ligação típica, (cavalete), para ar condicionado ´fancoil´, diâmetro de 1´ | CJ | 1 | 2125.03
COMPOSIÇÃO CPU_ARC-075 | COMPOSIÇÃO | CPU_ARC-075 | Fechamento hidráulico dos equipamentos Ø 1.1/4" (incluso registros, sensor de temperatura, filtro Y, etc) | un |  | 2570.21
| CDHU | 61.20.130 | Ligação típica, (cavalete), para ar condicionado ´fancoil´, diâmetro de 1 1/4´ | CJ | 1 | 2570.21
COMPOSIÇÃO CPU_ARC-076 | COMPOSIÇÃO | CPU_ARC-076 | Fechamento hidráulico dos equipamentos Ø 1.1/2" (incluso registros, sensor de temperatura, filtro Y, etc) | un |  | 3084.25
| CDHU | 61.20.130 | Ligação típica, (cavalete), para ar condicionado ´fancoil´, diâmetro de 1 1/4´ | CJ | 1.2 | 2570.21
COMPOSIÇÃO CPU_ARC-077 | COMPOSIÇÃO | CPU_ARC-077 | Fechamento hidráulico dos equipamentos Ø 2" (incluso registros, sensor de temperatura, filtro Y, etc) | un |  | 3855.31
| CDHU | 61.20.130 | Ligação típica, (cavalete), para ar condicionado ´fancoil´, diâmetro de 1 1/4´ | CJ | 1.5 | 2570.21
COMPOSIÇÃO CPU_ARC-078 | COMPOSIÇÃO | CPU_ARC-078 | Fechamento hidráulico dos equipamentos Ø 2.1/2" (incluso registros, sensor de temperatura, filtro Y, etc) | un |  | 5140.42
| CDHU | 61.20.130 | Ligação típica, (cavalete), para ar condicionado ´fancoil´, diâmetro de 1 1/4´ | CJ | 2 | 2570.21
COMPOSIÇÃO CPU_ELE-110 | COMPOSIÇÃO | CPU_ELE-110 | A151-CDG-07 1500X1500X150 mm | un |  | 3586.46
| COTAÇÃO | CT_ELE-078 | A151-CDG-07 | un | 1 | 3586.4607
COMPOSIÇÃO CPU_ELE-111 | COMPOSIÇÃO | CPU_ELE-111 | A151-CT - CENTRAL TELEFÔNICA 1500X1500X150 mm | un |  | 70327.16
| TCPO | 16.001.000046.MAT | Caixa telefônica de embutir padrão Telebras 150 x 150 x 15 cm | UN | 1 | 1279.08
| CDHU | 69.03.420 | Central PABX híbrida de telefonia para 8 linhas tronco e 128 ramais digital e analógico, com recursos PBX Networking | CJ | 1 | 69048.08
COMPOSIÇÃO CPU_ELE-112 | COMPOSIÇÃO | CPU_ELE-112 | Laudo de conformidade de SPDA (Comissionamento do Sistema de Proteção Contra Descargas Atmosféricas, para atendimento e em consonância com o item 7.0 da NBR 5419:2015) | un |  | 28856.77
| COTAÇÃO | CT_ELE-014 | Laudo de conformidade de SPDA | un | 1 | 28856.769
COMPOSIÇÃO CPU_ELE-113 | COMPOSIÇÃO | CPU_ELE-113 | Sistema de automação | cj |  | 706388.5
| COTAÇÃO | CT_ELE-095 | Sistema de automação (Inclusive gerenciador, licença e dispositivos) | vb | 1 | 706388.4987
COMPOSIÇÃO CPU_ARC-088 | COMPOSIÇÃO | CPU_ARC-088 | Válvula de balanceamento e controle On/Off - Ø 3/4" - TBV-C-20 | un |  | 578.32
| COTAÇÃO | CT_ARC-047 | Válvula de balanceamento e controle On/Off - DN 3/4" - TBV-C-20 | un | 1 | 378.9092
| COTAÇÃO | CT_ARC-051 | Atuador On/Off 230 V | un | 1 | 167.046
| SINAPI-I | 3148 | FITA VEDA ROSCA EM ROLOS DE 18 MM X 50 M (L X C) | UN | 0.0095 | 13.49
| SINAPI | 88248 | AUXILIAR DE ENCANADOR OU BOMBEIRO HIDRÁULICO COM ENCARGOS COMPLEMENTARES | H | 0.7745 | 18.23
| SINAPI | 88267 | ENCANADOR OU BOMBEIRO HIDRÁULICO COM ENCARGOS COMPLEMENTARES | H | 0.7745 | 23.41
COMPOSIÇÃO CPU_ARC-089 | COMPOSIÇÃO | CPU_ARC-089 | Válvula de balanceamento e controle On/Off - Ø 1" - TBV-C-25 | un |  | 643.51
| COTAÇÃO | CT_ARC-048 | Válvula de balanceamento e controle On/Off - DN 1" - TBV-C-25 | un | 1 | 444.0979
| COTAÇÃO | CT_ARC-051 | Atuador On/Off 230 V | un | 1 | 167.046
| SINAPI-I | 3148 | FITA VEDA ROSCA EM ROLOS DE 18 MM X 50 M (L X C) | UN | 0.0095 | 13.49
| SINAPI | 88248 | AUXILIAR DE ENCANADOR OU BOMBEIRO HIDRÁULICO COM ENCARGOS COMPLEMENTARES | H | 0.7745 | 18.23
| SINAPI | 88267 | ENCANADOR OU BOMBEIRO HIDRÁULICO COM ENCARGOS COMPLEMENTARES | H | 0.7745 | 23.41
COMPOSIÇÃO CPU_ARC-090 | COMPOSIÇÃO | CPU_ARC-090 | Válvula de balanceamento e controle independente de pressão - DN 1.1/4" - TBV-C-32 | un |  | 1252.85
| COTAÇÃO | CT_ARC-049 | Válvula de balanceamento e controle independente de pressão - DN 1.1/4" - TBV-C-32 | un | 1 | 1052.6954
| COTAÇÃO | CT_ARC-051 | Atuador On/Off 230 V | un | 1 | 167.046
| SINAPI-I | 3148 | FITA VEDA ROSCA EM ROLOS DE 18 MM X 50 M (L X C) | UN | 0.019 | 13.49
| SINAPI | 88248 | AUXILIAR DE ENCANADOR OU BOMBEIRO HIDRÁULICO COM ENCARGOS COMPLEMENTARES | H | 0.789 | 18.23
| SINAPI | 88267 | ENCANADOR OU BOMBEIRO HIDRÁULICO COM ENCARGOS COMPLEMENTARES | H | 0.789 | 23.41
COMPOSIÇÃO CPU_ARC-091 | COMPOSIÇÃO | CPU_ARC-091 | Válvula de balanceamento e controle independente de pressão - DN 1.1/2" - TBV-C-40 | un |  | 2866.77
| COTAÇÃO | CT_ARC-050 | Válvula de balanceamento e controle independente de pressão - DN 1.1/2" - TBV-C-40 | un | 1 | 2666.6246
| COTAÇÃO | CT_ARC-051 | Atuador On/Off 230 V | un | 1 | 167.046
| SINAPI-I | 3148 | FITA VEDA ROSCA EM ROLOS DE 18 MM X 50 M (L X C) | UN | 0.019 | 13.49
| SINAPI | 88248 | AUXILIAR DE ENCANADOR OU BOMBEIRO HIDRÁULICO COM ENCARGOS COMPLEMENTARES | H | 0.789 | 18.23
| SINAPI | 88267 | ENCANADOR OU BOMBEIRO HIDRÁULICO COM ENCARGOS COMPLEMENTARES | H | 0.789 | 23.41
COMPOSIÇÃO CPU_ARC-092 | COMPOSIÇÃO | CPU_ARC-092 | Válvula de balanceamento e controle independente de pressão - DN 2" - TBV-C-50 | un |  | 2379.36
| COTAÇÃO | CT_ARC-052 | Válvula de balanceamento e controle independente de pressão - DN 2" - TBV-C-50 | un | 1 | 2177.7502
| COTAÇÃO | CT_ARC-051 | Atuador On/Off 230 V | un | 1 | 167.046
| SINAPI-I | 3148 | FITA VEDA ROSCA EM ROLOS DE 18 MM X 50 M (L X C) | UN | 0.038 | 13.49
| SINAPI | 88248 | AUXILIAR DE ENCANADOR OU BOMBEIRO HIDRÁULICO COM ENCARGOS COMPLEMENTARES | H | 0.818 | 18.23
| SINAPI | 88267 | ENCANADOR OU BOMBEIRO HIDRÁULICO COM ENCARGOS COMPLEMENTARES | H | 0.818 | 23.41
COMPOSIÇÃO CPU_ARC-093 | COMPOSIÇÃO | CPU_ARC-093 | Válvula de balanceamento e controle independente de pressão - DN 2.1/2" - TBV-C-65 | un |  | 9525.24
| COTAÇÃO | CT_ARC-053 | Válvula de balanceamento e controle independente de pressão - DN 2.1/2" - TBV-C-65 | un | 1 | 9324.1411
| COTAÇÃO | CT_ARC-051 | Atuador On/Off 230 V | un | 1 | 167.046
| CDHU-I | B.07.000.069552 | Fita teflon de 18 mm | M | 0.038 | 0.19
| SINAPI | 88248 | AUXILIAR DE ENCANADOR OU BOMBEIRO HIDRÁULICO COM ENCARGOS COMPLEMENTARES | H | 0.818 | 18.23
| SINAPI | 88267 | ENCANADOR OU BOMBEIRO HIDRÁULICO COM ENCARGOS COMPLEMENTARES | H | 0.818 | 23.41
COMPOSIÇÃO CPU_ARC-094 | COMPOSIÇÃO | CPU_ARC-094 | Duto circular flexível Ø 100 mm com isolamento em manta de lã de vidro revestida com alumínio | m |  | 21.67
| CDHU | 61.10.300 | Duto flexível aluminizado, seção circular de 10cm (4") | M | 1 | 21.67
COMPOSIÇÃO CPU_ARC-095 | COMPOSIÇÃO | CPU_ARC-095 | Duto circular flexível Ø 200 mm com isolamento em manta de lã de vidro revestida com alumínio | m |  | 29.53
| CDHU | 61.10.320 | Duto flexível aluminizado, seção circular de 20cm (8") | M | 1 | 29.53
COMPOSIÇÃO CPU_ARC-096 | COMPOSIÇÃO | CPU_ARC-096 | Isolamento térmico externo Manta de lã de vidro - espessura: 38 mm, densidade: 12 kg/m³ Revestimento em papel kraft aluminizado reforçado | m² |  | 68.17
| CDHU | 32.06.030 | Lã de vidro e/ou lã de rocha com espessura de 2´ | M2 | 1 | 27.37
| CDHU | 32.11.150 | Proteção para isolamento térmico em alumínio | M2 | 1 | 40.8
COMPOSIÇÃO CPU_ARC-097 | COMPOSIÇÃO | CPU_ARC-097 | Isolamento térmico interno Placa de lã de vidro - espessura: 20 mm Ref.: Flexliner da Isover ou equivalente técnico | m² |  | 88.31
| COTAÇÃO | CT_ARC-054 | Isolamento em placa de lã de vidro, fabricação Isover, modelo: Flexliner 20 mm | m² | 1.1 | 68.25
| SINAPI | 88277 | MONTADOR (TUBO AÇO/EQUIPAMENTOS) COM ENCARGOS COMPLEMENTARES | H | 0.333 | 18.85
| SINAPI | 88243 | AJUDANTE ESPECIALIZADO COM ENCARGOS COMPLEMENTARES | H | 0.333 | 20.96
COMPOSIÇÃO CPU_ARC-098 | COMPOSIÇÃO | CPU_ARC-098 | Isolamento/proteção Isolamento revestido por elemento com TRRF de 120 min | m² |  | 106.9
| COTAÇÃO | CT_ARC-056 | Isolamento com revestimento por elemento com TRRF de 120 min | m² | 1.1 | 91.767
| SINAPI | 88277 | MONTADOR (TUBO AÇO/EQUIPAMENTOS) COM ENCARGOS COMPLEMENTARES | H | 0.15 | 18.85
| SINAPI | 88243 | AJUDANTE ESPECIALIZADO COM ENCARGOS COMPLEMENTARES | H | 0.15 | 20.96
COMPOSIÇÃO CPU_ARC-099 | COMPOSIÇÃO | CPU_ARC-099 | Grelha de exaustão, em alumínio anodizado, simples deflexão horizontal, com registro Dimensão: 225x125 mm Ref.: modelo AT-AG da Trox ou equivalente técnico | un |  | 81.29
| COTAÇÃO | CT_ARC-116 | Grelha de exaustão, em alumínio anodizado, simples deflexão horizontal, com registro Dimensão: 225x125 mm Ref.: modelo AT-AG da Trox ou equivalente técnico | un | 1 | 61.39
| SINAPI | 88277 | MONTADOR (TUBO AÇO/EQUIPAMENTOS) COM ENCARGOS COMPLEMENTARES | H | 0.5 | 18.85
| SINAPI | 88243 | AJUDANTE ESPECIALIZADO COM ENCARGOS COMPLEMENTARES | H | 0.5 | 20.96
COMPOSIÇÃO CPU_ARC-100 | COMPOSIÇÃO | CPU_ARC-100 | GI-1 - Grelha de insuflação, em alumínio anodizado, dupla deflexão vertical, com registro Dimensão: 225x125 mm Ref.: modelo VAT-DG da Trox ou equivalente técnico | un |  | 94.18
| COTAÇÃO | CT_ARC-117 | GI-1 - Grelha de insuflação, em alumínio anodizado, dupla deflexão vertical, com registro Dimensão: 225x125 mm Ref.: modelo VAT-DG da Trox ou equivalente técnico | un | 1 | 74.28
| SINAPI | 88277 | MONTADOR (TUBO AÇO/EQUIPAMENTOS) COM ENCARGOS COMPLEMENTARES | H | 0.5 | 18.85
| SINAPI | 88243 | AJUDANTE ESPECIALIZADO COM ENCARGOS COMPLEMENTARES | H | 0.5 | 20.96
COMPOSIÇÃO CPU_ARC-101 | COMPOSIÇÃO | CPU_ARC-101 | GI-5 - Grelha de insuflação, em alumínio anodizado, aletas horizontal Dimensão: 1025x165 mm Ref.: modelo VAT-A da Trox ou equivalente técnico | un |  | 101.13
| COTAÇÃO | CT_ARC-118 | GI-5 - Grelha de insuflação, em alumínio anodizado, aletas horizontal Dimensão: 1025x165 mm Ref.: modelo VAT-A da Trox ou equivalente técnico | un | 1 | 81.23
| SINAPI | 88277 | MONTADOR (TUBO AÇO/EQUIPAMENTOS) COM ENCARGOS COMPLEMENTARES | H | 0.5 | 18.85
| SINAPI | 88243 | AJUDANTE ESPECIALIZADO COM ENCARGOS COMPLEMENTARES | H | 0.5 | 20.96
COMPOSIÇÃO CPU_ARC-102 | COMPOSIÇÃO | CPU_ARC-102 | GPA-3 - Grelha na parede, em alumínio anodizado, aletas fixas horizontais Dimensão: 1025x525 mm Ref.: modelo AT-A da Trox ou equivalente técnico | un |  | 206.67
| COTAÇÃO | CT_ARC-119 | GPA-3 - Grelha na parede, em alumínio anodizado, aletas fixas horizontais Dimensão: 1025x525 mm Ref.: modelo AT-A da Trox ou equivalente técnico | un | 1 | 186.77
| SINAPI | 88277 | MONTADOR (TUBO AÇO/EQUIPAMENTOS) COM ENCARGOS COMPLEMENTARES | H | 0.5 | 18.85
| SINAPI | 88243 | AJUDANTE ESPECIALIZADO COM ENCARGOS COMPLEMENTARES | H | 0.5 | 20.96
COMPOSIÇÃO CPU_ARC-103 | COMPOSIÇÃO | CPU_ARC-103 | GR-1 - Grelha de retorno, em alumínio anodizado, simples deflexão horizontal, com registro Dimensão: 1225x525 mm Ref.: modelo AH-15/AG da Trox ou equivalente técnico | un |  | 503.2
| COTAÇÃO | CT_ARC-120 | GR-1 - Grelha de retorno, em alumínio anodizado, simples deflexão horizontal, com registro Dimensão: 1225x525 mm Ref.: modelo AH-15/AG da Trox ou equivalente técnico | un | 1 | 483.3
| SINAPI | 88277 | MONTADOR (TUBO AÇO/EQUIPAMENTOS) COM ENCARGOS COMPLEMENTARES | H | 0.5 | 18.85
| SINAPI | 88243 | AJUDANTE ESPECIALIZADO COM ENCARGOS COMPLEMENTARES | H | 0.5 | 20.96
COMPOSIÇÃO CPU_ARC-104 | COMPOSIÇÃO | CPU_ARC-104 | GR-3 - Grelha de retorno, em alumínio anodizado, simples deflexão horizontal Dimensão: 972x325 mm Ref.: modelo AR-A da Trox ou equivalente técnico | un |  | 155.13
| COTAÇÃO | CT_ARC-121 | GR-3 - Grelha de retorno, em alumínio anodizado, simples deflexão horizontal Dimensão: 972x325 mm Ref.: modelo AR-A da Trox ou equivalente técnico | un | 1 | 135.23
| SINAPI | 88277 | MONTADOR (TUBO AÇO/EQUIPAMENTOS) COM ENCARGOS COMPLEMENTARES | H | 0.5 | 18.85
| SINAPI | 88243 | AJUDANTE ESPECIALIZADO COM ENCARGOS COMPLEMENTARES | H | 0.5 | 20.96
COMPOSIÇÃO CPU_ARC-105 | COMPOSIÇÃO | CPU_ARC-105 | VZ-1 - Veneziana em alumínio, aletas fixas horizontais, tela de PVC Dimensão: 1980x1320 mm Ref.: modelo AWG da Trox ou equivalente técnico | un |  | 1192.29
| COTAÇÃO | CT_ARC-122 | VZ-1 - Veneziana em alumínio, aletas fixas horizontais, tela de PVC Dimensão: 1980x1320 mm Ref.: modelo AWG da Trox ou equivalente técnico | un | 1 | 1172.39
| SINAPI | 88277 | MONTADOR (TUBO AÇO/EQUIPAMENTOS) COM ENCARGOS COMPLEMENTARES | H | 0.5 | 18.85
| SINAPI | 88243 | AJUDANTE ESPECIALIZADO COM ENCARGOS COMPLEMENTARES | H | 0.5 | 20.96
COMPOSIÇÃO CPU_ARC-106 | COMPOSIÇÃO | CPU_ARC-106 | DI-1 - Difusor de insuflação em alumínio, 1 via, com registro Dimensão: 671x264 mm Ref.: modelo ADQ-1 da Trox ou equivalente técnico | un |  | 173.34
| COTAÇÃO | CT_ARC-123 | DI-1 - Difusor de insuflação em alumínio, 1 via, com registro Dimensão: 671x264 mm Ref.: modelo ADQ-1 da Trox ou equivalente técnico | un | 1 | 153.44
| SINAPI | 88277 | MONTADOR (TUBO AÇO/EQUIPAMENTOS) COM ENCARGOS COMPLEMENTARES | H | 0.5 | 18.85
| SINAPI | 88243 | AJUDANTE ESPECIALIZADO COM ENCARGOS COMPLEMENTARES | H | 0.5 | 20.96
COMPOSIÇÃO CPU_ARC-107 | COMPOSIÇÃO | CPU_ARC-107 | DI-4 - Difusor de insuflação em alumínio, 4 vias, com caixa plenum e registro Dimensão: Tamanho 4 - Ø 412 mm - conector Ø 250 mm Ref.: modelo ADLK-AG da Trox ou equivalente técnico | un |  | 271.56
| COTAÇÃO | CT_ARC-124 | DI-4 - Difusor de insuflação em alumínio, 4 vias, com caixa plenum e registro Dimensão: Tamanho 4 - Ø 412 mm - conector Ø 250 mm Ref.: modelo ADLK-AG da Trox ou equivalente técnico | un | 1 | 251.66
| SINAPI | 88277 | MONTADOR (TUBO AÇO/EQUIPAMENTOS) COM ENCARGOS COMPLEMENTARES | H | 0.5 | 18.85
| SINAPI | 88243 | AJUDANTE ESPECIALIZADO COM ENCARGOS COMPLEMENTARES | H | 0.5 | 20.96
COMPOSIÇÃO CPU_ARC-108 | COMPOSIÇÃO | CPU_ARC-108 | DI-4 - Difusor de insuflação em alumínio, 4 vias, com caixa plenum e registro Dimensão: Tamanho 5 - Ø 468 mm - conector Ø 250 mm Ref.: modelo ADLK-AG da Trox ou equivalente técnico | un |  | 315.47
| COTAÇÃO | CT_ARC-125 | DI-4 - Difusor de insuflação em alumínio, 4 vias, com caixa plenum e registro Dimensão: Tamanho 5 - Ø 468 mm - conector Ø 250 mm Ref.: modelo ADLK-AG da Trox ou equivalente técnico | un | 1 | 295.57
| SINAPI | 88277 | MONTADOR (TUBO AÇO/EQUIPAMENTOS) COM ENCARGOS COMPLEMENTARES | H | 0.5 | 18.85
| SINAPI | 88243 | AJUDANTE ESPECIALIZADO COM ENCARGOS COMPLEMENTARES | H | 0.5 | 20.96
COMPOSIÇÃO CPU_ARC-109 | COMPOSIÇÃO | CPU_ARC-109 | DJ-1 - Difusor de insuflação, jato longo alcance, em alumínio, orientável Dimensão: Ø 400 mm Ref.: modelo DUE-S da Trox ou equivalente técnico | un |  | 530.34
| COTAÇÃO | CT_ARC-126 | DJ-1 - Difusor de insuflação, jato longo alcance, em alumínio, orientável Dimensão: Ø 400 mm Ref.: modelo DUE-S da Trox ou equivlente técnico | un | 1 | 510.44
| SINAPI | 88277 | MONTADOR (TUBO AÇO/EQUIPAMENTOS) COM ENCARGOS COMPLEMENTARES | H | 0.5 | 18.85
| SINAPI | 88243 | AJUDANTE ESPECIALIZADO COM ENCARGOS COMPLEMENTARES | H | 0.5 | 20.96
COMPOSIÇÃO CPU_ARC-110 | COMPOSIÇÃO | CPU_ARC-110 | DRP-1 - Dispositivo de retorno de ar, tipo cogumelo, em alumínio e chumbo, pintado na cor preto fosco Dimensão: Ø 200 mm Ref.: modelo: CGA da Comparco ou equivalente técnico | un |  | 243.53
| COTAÇÃO | CT_ARC-127 | DRP-1 - Dispositivo de retorno de ar, tipo cogumelo, em alumínio e chumbo, pintado na cor preto fosco Dimensão: Ø 200 mm Ref.: modelo: CGA da Comparco ou equivalente técnico | un | 1 | 211.69
| SINAPI | 88277 | MONTADOR (TUBO AÇO/EQUIPAMENTOS) COM ENCARGOS COMPLEMENTARES | H | 0.8 | 18.85
| SINAPI | 88243 | AJUDANTE ESPECIALIZADO COM ENCARGOS COMPLEMENTARES | H | 0.8 | 20.96
COMPOSIÇÃO CPU_ARC-111 | COMPOSIÇÃO | CPU_ARC-111 | BE-1 - Boca de exaustão em polipropileno branco, com regulagem de vazão Dimensão: Ø 200 mm Ref.: modelo: DVK-R da Multivac ou equivalente técnico | un |  | 126.94
| CDHU | 61.10.514 | Difusor de plástico, diâmetro 20 cm | UN | 1 | 126.94
COMPOSIÇÃO CPU_ARC-112 | COMPOSIÇÃO | CPU_ARC-112 | DSP-1 - Damper de sobreposição em perfis de alumínio, lâminas em chapas de alumínio, eixos de latão e guias de plástico Dimensão: 1200x550 mm Ref.: modelo: KUL-E da Trox ou equivalente técnico | un |  | 915.97
| COTAÇÃO | CT_ARC-058 | Damper de sobreposição em perfis de alumínio, lâminas em chapas de alumínio, eixos de latão e guias de plástico, fabricante de referência: Trox, modelo: KUL-E, Dimensões: 1200x550 mm | un | 1 | 896.07
| SINAPI | 88277 | MONTADOR (TUBO AÇO/EQUIPAMENTOS) COM ENCARGOS COMPLEMENTARES | H | 0.5 | 18.85
| SINAPI | 88243 | AJUDANTE ESPECIALIZADO COM ENCARGOS COMPLEMENTARES | H | 0.5 | 20.96
COMPOSIÇÃO CPU_ARC-113 | COMPOSIÇÃO | CPU_ARC-113 | DSP-1 - Damper de sobreposição em perfis de alumínio, lâminas em chapas de alumínio, eixos de latão e guias de plástico Dimensão: 1420x650 mm Ref.: modelo: KUL-E da Trox ou equivalente técnico | un |  | 1210.28
| COTAÇÃO | CT_ARC-059 | DSP-1 - Damper de sobreposição em perfis de alumínio, lâminas em chapas de alumínio, eixos de latão e guias de plástico dimensão: 1420x650 mm - modelo: KUL-E da Trox | un | 1 | 1190.38
| SINAPI | 88277 | MONTADOR (TUBO AÇO/EQUIPAMENTOS) COM ENCARGOS COMPLEMENTARES | H | 0.5 | 18.85
| SINAPI | 88243 | AJUDANTE ESPECIALIZADO COM ENCARGOS COMPLEMENTARES | H | 0.5 | 20.96
COMPOSIÇÃO CPU_ARC-114 | COMPOSIÇÃO | CPU_ARC-114 | RG-2 - Registro de regulagem, em chapa de aço galvanizada com lâminas convergentes Dimensão: 200x205 mm Ref.: modelo: RL-B da Trox ou equivalente técnico | un |  | 93.15
| COTAÇÃO | CT_ARC-060 | RG-2 - Registro de regulagem, em chapa de aço galvanizada com lâminas convergentes dimensão: 200x205 mm modelo: RL-B da Trox | un | 1 | 73.25
| SINAPI | 88277 | MONTADOR (TUBO AÇO/EQUIPAMENTOS) COM ENCARGOS COMPLEMENTARES | H | 0.5 | 18.85
| SINAPI | 88243 | AJUDANTE ESPECIALIZADO COM ENCARGOS COMPLEMENTARES | H | 0.5 | 20.96
COMPOSIÇÃO CPU_ARC-115 | COMPOSIÇÃO | CPU_ARC-115 | RG-2 - Registro de regulagem, em chapa de aço galvanizada com lâminas convergentes Dimensão: 250x205 mm Ref.: modelo: RL-B da Trox ou equivalente técnico | un |  | 97.91
| COTAÇÃO | CT_ARC-061 | RG-2 - Registro de regulagem, em chapa de aço galvanizada com lâminas convergentes dimensão: 250x205 mm modelo: RL-B da Trox | un | 1 | 78.01
| SINAPI | 88277 | MONTADOR (TUBO AÇO/EQUIPAMENTOS) COM ENCARGOS COMPLEMENTARES | H | 0.5 | 18.85
| SINAPI | 88243 | AJUDANTE ESPECIALIZADO COM ENCARGOS COMPLEMENTARES | H | 0.5 | 20.96
COMPOSIÇÃO CPU_ARC-116 | COMPOSIÇÃO | CPU_ARC-116 | RG-2 - Registro de regulagem, em chapa de aço galvanizada com lâminas convergentes Dimensão: 250x255 mm Ref.: modelo: RL-B da Trox ou equivalente técnico | un |  | 106.67
| COTAÇÃO | CT_ARC-062 | RG-2 - Registro de regulagem, em chapa de aço galvanizada com lâminas convergentes dimensão: 250x255 mm modelo: RL-B da Trox | un | 1 | 86.77
| SINAPI | 88277 | MONTADOR (TUBO AÇO/EQUIPAMENTOS) COM ENCARGOS COMPLEMENTARES | H | 0.5 | 18.85
| SINAPI | 88243 | AJUDANTE ESPECIALIZADO COM ENCARGOS COMPLEMENTARES | H | 0.5 | 20.96
COMPOSIÇÃO CPU_ARC-117 | COMPOSIÇÃO | CPU_ARC-117 | RG-2 - Registro de regulagem, em chapa de aço galvanizada com lâminas convergentes Dimensão: 300x305 mm Ref.: modelo: RL-B da Trox ou equivalente técnico | un |  | 121.23
| COTAÇÃO | CT_ARC-063 | RG-2 - Registro de regulagem, em chapa de aço galvanizada com lâminas convergentes dimensão: 300x305 mm modelo: RL-B da Trox | un | 1 | 101.33
| SINAPI | 88277 | MONTADOR (TUBO AÇO/EQUIPAMENTOS) COM ENCARGOS COMPLEMENTARES | H | 0.5 | 18.85
| SINAPI | 88243 | AJUDANTE ESPECIALIZADO COM ENCARGOS COMPLEMENTARES | H | 0.5 | 20.96
COMPOSIÇÃO CPU_ARC-118 | COMPOSIÇÃO | CPU_ARC-118 | RG-2 - Registro de regulagem, em chapa de aço galvanizada com lâminas convergentes Dimensão: 350x255 mm Ref.: modelo: RL-B da Trox ou equivalente técnico | un |  | 117.24
| COTAÇÃO | CT_ARC-064 | RG-2 - Registro de regulagem, em chapa de aço galvanizada com lâminas convergentes dimensão: 350x255 mm modelo: RL-B da Trox | un | 1 | 97.34
| SINAPI | 88277 | MONTADOR (TUBO AÇO/EQUIPAMENTOS) COM ENCARGOS COMPLEMENTARES | H | 0.5 | 18.85
| SINAPI | 88243 | AJUDANTE ESPECIALIZADO COM ENCARGOS COMPLEMENTARES | H | 0.5 | 20.96
COMPOSIÇÃO CPU_ARC-119 | COMPOSIÇÃO | CPU_ARC-119 | RG-2 - Registro de regulagem, em chapa de aço galvanizada com lâminas convergentes Dimensão: 350x305 mm Ref.: modelo: RL-B da Trox ou equivalente técnico | un |  | 127.03
| COTAÇÃO | CT_ARC-065 | RG-2 - Registro de regulagem, em chapa de aço galvanizada com lâminas convergentes dimensão: 350x305 mm modelo: RL-B da Trox | un | 1 | 107.13
| SINAPI | 88277 | MONTADOR (TUBO AÇO/EQUIPAMENTOS) COM ENCARGOS COMPLEMENTARES | H | 0.5 | 18.85
| SINAPI | 88243 | AJUDANTE ESPECIALIZADO COM ENCARGOS COMPLEMENTARES | H | 0.5 | 20.96
COMPOSIÇÃO CPU_ARC-120 | COMPOSIÇÃO | CPU_ARC-120 | RG-2 - Registro de regulagem, em chapa de aço galvanizada com lâminas convergentes Dimensão: 400x255 mm Ref.: modelo: RL-B da Trox ou equivalente técnico | un |  | 122.52
| COTAÇÃO | CT_ARC-066 | RG-2 - Registro de regulagem, em chapa de aço galvanizada com lâminas convergentes dimensão: 400x255 mm modelo: RL-B da Trox | un | 1 | 102.62
| SINAPI | 88277 | MONTADOR (TUBO AÇO/EQUIPAMENTOS) COM ENCARGOS COMPLEMENTARES | H | 0.5 | 18.85
| SINAPI | 88243 | AJUDANTE ESPECIALIZADO COM ENCARGOS COMPLEMENTARES | H | 0.5 | 20.96
COMPOSIÇÃO CPU_ARC-121 | COMPOSIÇÃO | CPU_ARC-121 | RG-2 - Registro de regulagem, em chapa de aço galvanizada com lâminas convergentes Dimensão: 400x305 mm Ref.: modelo: RL-B da Trox ou equivalente técnico | un |  | 132.83
| COTAÇÃO | CT_ARC-067 | RG-2 - Registro de regulagem, em chapa de aço galvanizada com lâminas convergentes dimensão: 400x305 mm modelo: RL-B da Trox | un | 1 | 112.93
| SINAPI | 88277 | MONTADOR (TUBO AÇO/EQUIPAMENTOS) COM ENCARGOS COMPLEMENTARES | H | 0.5 | 18.85
| SINAPI | 88243 | AJUDANTE ESPECIALIZADO COM ENCARGOS COMPLEMENTARES | H | 0.5 | 20.96
COMPOSIÇÃO CPU_ARC-122 | COMPOSIÇÃO | CPU_ARC-122 | RG-2 - Registro de regulagem, em chapa de aço galvanizada com lâminas convergentes Dimensão: 500x255 mm Ref.: modelo: RL-B da Trox ou equivalente técnico | un |  | 133.09
| COTAÇÃO | CT_ARC-068 | RG-2 - Registro de regulagem, em chapa de aço galvanizada com lâminas convergentes dimensão: 500x255 mm modelo: RL-B da Trox | un | 1 | 113.19
| SINAPI | 88277 | MONTADOR (TUBO AÇO/EQUIPAMENTOS) COM ENCARGOS COMPLEMENTARES | H | 0.5 | 18.85
| SINAPI | 88243 | AJUDANTE ESPECIALIZADO COM ENCARGOS COMPLEMENTARES | H | 0.5 | 20.96
COMPOSIÇÃO CPU_ARC-123 | COMPOSIÇÃO | CPU_ARC-123 | RG-2 - Registro de regulagem, em chapa de aço galvanizada com lâminas convergentes Dimensão: 550x305 mm Ref.: modelo: RL-B da Trox ou equivalente técnico | un |  | 150.23
| COTAÇÃO | CT_ARC-069 | RG-2 - Registro de regulagem, em chapa de aço galvanizada com lâminas convergentes dimensão: 550x305 mm modelo: RL-B da Trox | un | 1 | 130.33
| SINAPI | 88277 | MONTADOR (TUBO AÇO/EQUIPAMENTOS) COM ENCARGOS COMPLEMENTARES | H | 0.5 | 18.85
| SINAPI | 88243 | AJUDANTE ESPECIALIZADO COM ENCARGOS COMPLEMENTARES | H | 0.5 | 20.96
COMPOSIÇÃO CPU_ARC-124 | COMPOSIÇÃO | CPU_ARC-124 | RG-2 - Registro de regulagem, em chapa de aço galvanizada com lâminas convergentes Dimensão: 600x255 mm Ref.: modelo: RL-B da Trox ou equivalente técnico | un |  | 143.65
| COTAÇÃO | CT_ARC-070 | RG-2 - Registro de regulagem, em chapa de aço galvanizada com lâminas convergentes dimensão: 600x255 mm modelo: RL-B da Trox | un | 1 | 123.75
| SINAPI | 88277 | MONTADOR (TUBO AÇO/EQUIPAMENTOS) COM ENCARGOS COMPLEMENTARES | H | 0.5 | 18.85
| SINAPI | 88243 | AJUDANTE ESPECIALIZADO COM ENCARGOS COMPLEMENTARES | H | 0.5 | 20.96
COMPOSIÇÃO CPU_ARC-125 | COMPOSIÇÃO | CPU_ARC-125 | RG-2 - Registro de regulagem, em chapa de aço galvanizada com lâminas convergentes Dimensão: 750x305 mm Ref.: modelo: RL-B da Trox ou equivalente técnico | un |  | 173.44
| COTAÇÃO | CT_ARC-071 | RG-2 - Registro de regulagem, em chapa de aço galvanizada com lâminas convergentes dimensão: 750x305 mm modelo: RL-B da Trox | un | 1 | 153.54
| SINAPI | 88277 | MONTADOR (TUBO AÇO/EQUIPAMENTOS) COM ENCARGOS COMPLEMENTARES | H | 0.5 | 18.85
| SINAPI | 88243 | AJUDANTE ESPECIALIZADO COM ENCARGOS COMPLEMENTARES | H | 0.5 | 20.96
COMPOSIÇÃO CPU_ARC-126 | COMPOSIÇÃO | CPU_ARC-126 | AT-1 - Atenuador acústico, carcaça retangular Dimensão: 560 X 750 X 1000 mm Ref.: modelo: MS 20 da Trox ou equivalente técnico | un |  | 3259.5
| COTAÇÃO | CT_ARC-072 | AT-1 - Atenuador acústico, carcaça retangular Dimensão: 560 X 750 X 1000 mm Ref.: modelo: MS 20 da Trox ou equivalente técnico | un | 1 | 3179.88
| SINAPI | 88277 | MONTADOR (TUBO AÇO/EQUIPAMENTOS) COM ENCARGOS COMPLEMENTARES | H | 2 | 18.85
| SINAPI | 88243 | AJUDANTE ESPECIALIZADO COM ENCARGOS COMPLEMENTARES | H | 2 | 20.96
COMPOSIÇÃO CPU_ARC-127 | COMPOSIÇÃO | CPU_ARC-127 | AT-1 - Atenuador acústico, carcaça retangular Dimensão: 560 X 600 X 2000 mm Ref.: modelo: MS 20 da Trox ou equivalente técnico | un |  | 5171.18
| COTAÇÃO | CT_ARC-073 | AT-1 - Atenuador acústico, carcaça retangular Dimensão: 560 X 600 X 2000 mm Ref.: modelo: MS 20 da Trox ou equivalente técnico | un | 1 | 5091.56
| SINAPI | 88277 | MONTADOR (TUBO AÇO/EQUIPAMENTOS) COM ENCARGOS COMPLEMENTARES | H | 2 | 18.85
| SINAPI | 88243 | AJUDANTE ESPECIALIZADO COM ENCARGOS COMPLEMENTARES | H | 2 | 20.96
COMPOSIÇÃO CPU_ARC-128 | COMPOSIÇÃO | CPU_ARC-128 | AT-1 - Atenuador acústico, carcaça retangular Dimensão: 1050x600x2.000 mm Ref.: modelo: MS 20 da Trox ou equivalente técnico | un |  | 7193.45
| COTAÇÃO | CT_ARC-074 | AT-1 - Atenuador acústico, carcaça retangular Dimensão: 1050x600x2.000 mm Ref.: modelo: MS 20 da Trox ou equivalente técnico | un | 1 | 7113.83
| SINAPI | 88277 | MONTADOR (TUBO AÇO/EQUIPAMENTOS) COM ENCARGOS COMPLEMENTARES | H | 2 | 18.85
| SINAPI | 88243 | AJUDANTE ESPECIALIZADO COM ENCARGOS COMPLEMENTARES | H | 2 | 20.96
COMPOSIÇÃO CPU_ARC-129 | COMPOSIÇÃO | CPU_ARC-129 | AT-1 - Atenuador acústico, carcaça retangular Dimensão: 1.300x800x500 mm Ref.: modelo: MS 20 da Trox ou similar técnico | un |  | 3550.39
| COTAÇÃO | CT_ARC-075 | AT-1 - Atenuador acústico, carcaça retangular Dimensão: 1.300x800x500 mm Ref.: modelo: MS 20 da Trox ou equivalente técnico | un | 1 | 3470.77
| SINAPI | 88277 | MONTADOR (TUBO AÇO/EQUIPAMENTOS) COM ENCARGOS COMPLEMENTARES | H | 2 | 18.85
| SINAPI | 88243 | AJUDANTE ESPECIALIZADO COM ENCARGOS COMPLEMENTARES | H | 2 | 20.96
COMPOSIÇÃO CPU_ARC-130 | COMPOSIÇÃO | CPU_ARC-130 | AT-1 - Atenuador acústico, carcaça retangular Dimensão: 1.600x800x2.000 mm Ref.: modelo: MS 20 da Trox ou similar técnico | un |  | 12653.64
| COTAÇÃO | CT_ARC-076 | AT-1 - Atenuador acústico, carcaça retangular Dimensão: 1.600x800x2.000 mm Ref.: modelo: MS 20 da Trox ou equivalente técnico | un | 1 | 12574.02
| SINAPI | 88277 | MONTADOR (TUBO AÇO/EQUIPAMENTOS) COM ENCARGOS COMPLEMENTARES | H | 2 | 18.85
| SINAPI | 88243 | AJUDANTE ESPECIALIZADO COM ENCARGOS COMPLEMENTARES | H | 2 | 20.96
COMPOSIÇÃO CPU_ARC-132 | COMPOSIÇÃO | CPU_ARC-132 | Tubo em aço carbono sem costura, inclusive conexões e pintura - DN 3/4" NBR 5590 - Schedule 40 | m |  | 133.74
| CDHU | 46.08.010 | Tubo galvanizado sem costura schedule 40, DN= 3/4´, inclusive conexões | M | 1 | 131.07
| SINAPI | 100751 | PINTURA COM TINTA EPOXÍDICA DE ACABAMENTO PULVERIZADA SOBRE PERFIL METÁLICO EXECUTADO EM FÁBRICA (02 DEMÃOS). AF_01/2020_P | M2 | 0.083 | 32.19
COMPOSIÇÃO CPU_ARC-133 | COMPOSIÇÃO | CPU_ARC-133 | Tubo em aço carbono sem costura, inclusive conexões e pintura - DN 1" NBR 5590 - Schedule 40 | m |  | 125.04
| CDHU | 46.21.012 | Tubo de aço carbono preto sem costura Schedule 40, DN= 1´ - inclusive conexões | M | 1 | 122.43
| ORSE | 03962/ORSE | Pintura de acabamento com aplicação de 01 demão de tinta anticorrosiva oxibar dal 535 bt 0527,120µm molhada, marca RENNER, sobre superfícies metálicas (Norma 2288) ou similar | m² | 0.10493 | 24.88
COMPOSIÇÃO CPU_ARC-134 | COMPOSIÇÃO | CPU_ARC-134 | Tubo em aço carbono sem costura, inclusive conexões e pintura - DN 1.1/4" NBR 5590 - Schedule 40 | m |  | 142.21
| CDHU | 46.21.036 | Tubo de aço carbono preto sem costura Schedule 40, DN= 1 1/4´ - inclusive conexões | M | 1 | 138.92
| ORSE | 03962/ORSE | Pintura de acabamento com aplicação de 01 demão de tinta anticorrosiva oxibar dal 535 bt 0527,120µm molhada, marca RENNER, sobre superfícies metálicas (Norma 2288) ou similar | m² | 0.13245 | 24.88
COMPOSIÇÃO CPU_ARC-135 | COMPOSIÇÃO | CPU_ARC-135 | Tubo em aço carbono sem costura, inclusive conexões e pintura - DN 1.1/2" NBR 5590 - Schedule 40 | m |  | 148.92
| CDHU | 46.21.040 | Tubo de aço carbono preto sem costura Schedule 40, DN= 1 1/2´ - inclusive conexões | M | 1 | 145.15
| ORSE | 03962/ORSE | Pintura de acabamento com aplicação de 01 demão de tinta anticorrosiva oxibar dal 535 bt 0527,120µm molhada, marca RENNER, sobre superfícies metálicas (Norma 2288) ou similar | m² | 0.15161 | 24.88
COMPOSIÇÃO CPU_ARC-136 | COMPOSIÇÃO | CPU_ARC-136 | Tubo em aço carbono sem costura, inclusive conexões e pintura - DN 2" NBR 5590 - Schedule 40 | m |  | 179.46
| CDHU | 46.21.046 | Tubo de aço carbono preto sem costura Schedule 40, DN= 2´ - inclusive conexões | M | 1 | 174.75
| ORSE | 03962/ORSE | Pintura de acabamento com aplicação de 01 demão de tinta anticorrosiva oxibar dal 535 bt 0527,120µm molhada, marca RENNER, sobre superfícies metálicas (Norma 2288) ou similar | m² | 0.1895 | 24.88
COMPOSIÇÃO CPU_ARC-137 | COMPOSIÇÃO | CPU_ARC-137 | Tubo em aço carbono sem costura, inclusive conexões e pintura - DN 2.1/2" NBR 5590 - Schedule 40 | m |  | 260.57
| CDHU | 46.21.056 | Tubo de aço carbono preto sem costura Schedule 40, DN= 2 1/2´ - inclusive conexões | M | 1 | 254.87
| ORSE | 03962/ORSE | Pintura de acabamento com aplicação de 01 demão de tinta anticorrosiva oxibar dal 535 bt 0527,120µm molhada, marca RENNER, sobre superfícies metálicas (Norma 2288) ou similar | m² | 0.22943 | 24.88
COMPOSIÇÃO CPU_ARC-138 | COMPOSIÇÃO | CPU_ARC-138 | Tubo em aço carbono sem costura, inclusive conexões e pintura - DN 3" NBR 5590 - Schedule 40 | m |  | 294.47
| CDHU | 46.21.060 | Tubo de aço carbono preto sem costura Schedule 40, DN= 3´ - inclusive conexões | M | 1 | 287.53
| ORSE | 03962/ORSE | Pintura de acabamento com aplicação de 01 demão de tinta anticorrosiva oxibar dal 535 bt 0527,120µm molhada, marca RENNER, sobre superfícies metálicas (Norma 2288) ou similar | m² | 0.27929 | 24.88
COMPOSIÇÃO CPU_ARC-140 | COMPOSIÇÃO | CPU_ARC-140 | Tubo em aço carbono sem costura, inclusive conexões e pintura - DN 4" NBR 5590 - Schedule 40 | m |  | 379.37
| CDHU | 46.21.080 | Tubo de aço carbono preto sem costura Schedule 40, DN= 4´ - inclusive conexões | M | 1 | 370.44
| ORSE | 03962/ORSE | Pintura de acabamento com aplicação de 01 demão de tinta anticorrosiva oxibar dal 535 bt 0527,120µm molhada, marca RENNER, sobre superfícies metálicas (Norma 2288) ou similar | m² | 0.35908 | 24.88
COMPOSIÇÃO CPU_ARC-141 | COMPOSIÇÃO | CPU_ARC-141 | Tubo em aço carbono sem costura, inclusive conexões e pintura - DN 5" NBR 5590 - Schedule 40 | m |  | 490.89
| CDHU | 46.21.090 | Tubo de aço carbono preto sem costura Schedule 40, DN= 5´ - inclusive conexões | M | 1 | 479.85
| ORSE | 03962/ORSE | Pintura de acabamento com aplicação de 01 demão de tinta anticorrosiva oxibar dal 535 bt 0527,120µm molhada, marca RENNER, sobre superfícies metálicas (Norma 2288) ou similar | m² | 0.44391 | 24.88
COMPOSIÇÃO CPU_ELE-061 | COMPOSIÇÃO | CPU_ELE-061 | Sistema de automação Savant Dali Composto por: Savant Pro Solid State Host Controller, Absolute Controls Módulo Dali 1/64 para luminárias Dali, Absolute Controls Power, Absolute Control Keypad 6 teclas ** Sistema instalado | cj |  | 202276.7
| COTAÇÃO | CT_ELE-013 | Sistema de automação Savant Dali Composto por: Savant Pro Solid State Host Controller, Absolute Controls Módulo Dali 1/64 para luminárias Dali, Absolute Controls Power, Absolute Control Keypad 6 teclas ** Sistema instalado | cj | 1 | 202276.7036
COMPOSIÇÃO CPU_ARC-146 | COMPOSIÇÃO | CPU_ARC-146 | S151-QF-E-UPE2 | cj |  | 7713.77
| COTAÇÃO | CT_ARC-077 | S151-QF-E-UPE2 | cj | 1 | 7628.0946
| SINAPI | 88264 | ELETRICISTA COM ENCARGOS COMPLEMENTARES | H | 2 | 24.1
| SINAPI | 88247 | AUXILIAR DE ELETRICISTA COM ENCARGOS COMPLEMENTARES | H | 2 | 18.74
COMPOSIÇÃO CPU_ARC-147 | COMPOSIÇÃO | CPU_ARC-147 | A152-QF-E-BOD | cj |  | 3155.66
| COTAÇÃO | CT_ARC-078 | A152-QF-E-BOD | cj | 1 | 3069.9796
| SINAPI | 88264 | ELETRICISTA COM ENCARGOS COMPLEMENTARES | H | 2 | 24.1
| SINAPI | 88247 | AUXILIAR DE ELETRICISTA COM ENCARGOS COMPLEMENTARES | H | 2 | 18.74
COMPOSIÇÃO CPU_ARC-148 | COMPOSIÇÃO | CPU_ARC-148 | S335-QF-E-USE1/2 | cj |  | 7933.79
| COTAÇÃO | CT_ARC-079 | S335-QF-E-USE1/2 | cj | 1 | 7848.1064
| SINAPI | 88264 | ELETRICISTA COM ENCARGOS COMPLEMENTARES | H | 2 | 24.1
| SINAPI | 88247 | AUXILIAR DE ELETRICISTA COM ENCARGOS COMPLEMENTARES | H | 2 | 18.74
COMPOSIÇÃO CPU_ARC-149 | COMPOSIÇÃO | CPU_ARC-149 | S334-QF-E-UTA | cj |  | 7933.79
| COTAÇÃO | CT_ARC-080 | Quadro típico UTA - 3 CV | cj | 1 | 7848.1064
| SINAPI | 88264 | ELETRICISTA COM ENCARGOS COMPLEMENTARES | H | 2 | 24.1
| SINAPI | 88247 | AUXILIAR DE ELETRICISTA COM ENCARGOS COMPLEMENTARES | H | 2 | 18.74
COMPOSIÇÃO CPU_ARC-150 | COMPOSIÇÃO | CPU_ARC-150 | S334-QF-E-USE | cj |  | 5745.89
| COTAÇÃO | CT_ARC-081 | Quadro típico USE - 15 CV | cj | 1 | 5660.2112
| SINAPI | 88264 | ELETRICISTA COM ENCARGOS COMPLEMENTARES | H | 2 | 24.1
| SINAPI | 88247 | AUXILIAR DE ELETRICISTA COM ENCARGOS COMPLEMENTARES | H | 2 | 18.74
COMPOSIÇÃO CPU_ARC-151 | COMPOSIÇÃO | CPU_ARC-151 | S224-QF-E-USE1/2 | cj |  | 7933.79
| COTAÇÃO | CT_ARC-082 | S224-QF-E-USE1/2 | cj | 1 | 7848.1064
| SINAPI | 88264 | ELETRICISTA COM ENCARGOS COMPLEMENTARES | H | 2 | 24.1
| SINAPI | 88247 | AUXILIAR DE ELETRICISTA COM ENCARGOS COMPLEMENTARES | H | 2 | 18.74
COMPOSIÇÃO CPU_ARC-152 | COMPOSIÇÃO | CPU_ARC-152 | S153-QF-E-UTA2 | cj |  | 7813.59
| COTAÇÃO | CT_ARC-083 | Quadro típico UTA - 8 CV | cj | 1 | 7727.9147
| SINAPI | 88264 | ELETRICISTA COM ENCARGOS COMPLEMENTARES | H | 2 | 24.1
| SINAPI | 88247 | AUXILIAR DE ELETRICISTA COM ENCARGOS COMPLEMENTARES | H | 2 | 18.74
COMPOSIÇÃO CPU_ARC-153 | COMPOSIÇÃO | CPU_ARC-153 | S146-QF-E-USE1 | cj |  | 6507.78
| COTAÇÃO | CT_ARC-084 | S146-QF-E-USE1 | cj | 1 | 6422.1039
| SINAPI | 88264 | ELETRICISTA COM ENCARGOS COMPLEMENTARES | H | 2 | 24.1
| SINAPI | 88247 | AUXILIAR DE ELETRICISTA COM ENCARGOS COMPLEMENTARES | H | 2 | 18.74
COMPOSIÇÃO CPU_ARC-154 | COMPOSIÇÃO | CPU_ARC-154 | S146-QF-E-USE2 | cj |  | 6507.78
| COTAÇÃO | CT_ARC-085 | S146-QF-E-USE2 | cj | 1 | 6422.1039
| SINAPI | 88264 | ELETRICISTA COM ENCARGOS COMPLEMENTARES | H | 2 | 24.1
| SINAPI | 88247 | AUXILIAR DE ELETRICISTA COM ENCARGOS COMPLEMENTARES | H | 2 | 18.74
COMPOSIÇÃO CPU_ARC-155 | COMPOSIÇÃO | CPU_ARC-155 | S154-QF-E-UTA1 | cj |  | 6507.78
| COTAÇÃO | CT_ARC-086 | Quadro típico UTA - 4 CV | cj | 1 | 6422.1039
| SINAPI | 88264 | ELETRICISTA COM ENCARGOS COMPLEMENTARES | H | 2 | 24.1
| SINAPI | 88247 | AUXILIAR DE ELETRICISTA COM ENCARGOS COMPLEMENTARES | H | 2 | 18.74
COMPOSIÇÃO CPU_ARC-156 | COMPOSIÇÃO | CPU_ARC-156 | S152-QF-E-UEO2 | cj |  | 3155.66
| COTAÇÃO | CT_ARC-087 | S152-QF-E-UEO2 | cj | 1 | 3069.9796
| SINAPI | 88264 | ELETRICISTA COM ENCARGOS COMPLEMENTARES | H | 2 | 24.1
| SINAPI | 88247 | AUXILIAR DE ELETRICISTA COM ENCARGOS COMPLEMENTARES | H | 2 | 18.74
COMPOSIÇÃO CPU_ARC-157 | COMPOSIÇÃO | CPU_ARC-157 | 1PC3-QF-E-UEO2 | cj |  | 3034.45
| COTAÇÃO | CT_ARC-088 | 1PC3-QF-E-UEO2 | cj | 1 | 2948.7694
| SINAPI | 88264 | ELETRICISTA COM ENCARGOS COMPLEMENTARES | H | 2 | 24.1
| SINAPI | 88247 | AUXILIAR DE ELETRICISTA COM ENCARGOS COMPLEMENTARES | H | 2 | 18.74
COMPOSIÇÃO CPU_ARC-158 | COMPOSIÇÃO | CPU_ARC-158 | 1PC3-QF-E-UTAE | cj |  | 9562.48
| COTAÇÃO | CT_ARC-089 | Quadro típico UTAE - 15 CV | cj | 1 | 9476.8049
| SINAPI | 88264 | ELETRICISTA COM ENCARGOS COMPLEMENTARES | H | 2 | 24.1
| SINAPI | 88247 | AUXILIAR DE ELETRICISTA COM ENCARGOS COMPLEMENTARES | H | 2 | 18.74
COMPOSIÇÃO CPU_ARC-159 | COMPOSIÇÃO | CPU_ARC-159 | T040-QF-E-USE1 | cj |  | 3034.45
| COTAÇÃO | CT_ARC-090 | T040-QF-E-USE1 | cj | 1 | 2948.7694
| SINAPI | 88264 | ELETRICISTA COM ENCARGOS COMPLEMENTARES | H | 2 | 24.1
| SINAPI | 88247 | AUXILIAR DE ELETRICISTA COM ENCARGOS COMPLEMENTARES | H | 2 | 18.74
COMPOSIÇÃO CPU_ARC-160 | COMPOSIÇÃO | CPU_ARC-160 | T040-QF-E-USE2 | cj |  | 3034.45
| COTAÇÃO | CT_ARC-091 | T040-QF-E-USE2 | cj | 1 | 2948.7694
| SINAPI | 88264 | ELETRICISTA COM ENCARGOS COMPLEMENTARES | H | 2 | 24.1
| SINAPI | 88247 | AUXILIAR DE ELETRICISTA COM ENCARGOS COMPLEMENTARES | H | 2 | 18.74
COMPOSIÇÃO CPU_ARC-161 | COMPOSIÇÃO | CPU_ARC-161 | A112-QF-E-GAG1 | cj |  | 61492.4
| COTAÇÃO | CT_ARC-092 | A112-QF-E-GAG1 | cj | 1 | 61406.7215
| SINAPI | 88264 | ELETRICISTA COM ENCARGOS COMPLEMENTARES | H | 2 | 24.1
| SINAPI | 88247 | AUXILIAR DE ELETRICISTA COM ENCARGOS COMPLEMENTARES | H | 2 | 18.74
COMPOSIÇÃO CPU_ARC-162 | COMPOSIÇÃO | CPU_ARC-162 | A112-QF-E-AUX1 | cj |  | 22088.9
| COTAÇÃO | CT_ARC-093 | A112-QF-E-AUX1 ¦ A112-QF-N-AUX2 | cj | 1 | 22003.2179
| SINAPI | 88264 | ELETRICISTA COM ENCARGOS COMPLEMENTARES | H | 2 | 24.1
| SINAPI | 88247 | AUXILIAR DE ELETRICISTA COM ENCARGOS COMPLEMENTARES | H | 2 | 18.74
COMPOSIÇÃO CPU_ARC-163 | COMPOSIÇÃO | CPU_ARC-163 | A112-QF-E-BSAG | cj |  | 61492.4
| COTAÇÃO | CT_ARC-094 | A112-QF-E-BSAG | cj | 1 | 61406.7215
| SINAPI | 88264 | ELETRICISTA COM ENCARGOS COMPLEMENTARES | H | 2 | 24.1
| SINAPI | 88247 | AUXILIAR DE ELETRICISTA COM ENCARGOS COMPLEMENTARES | H | 2 | 18.74
COMPOSIÇÃO CPU_ARC-164 | COMPOSIÇÃO | CPU_ARC-164 | A112-QF-E-UEX | cj |  | 6887.71
| COTAÇÃO | CT_ARC-095 | A112-QF-E-UEX | cj | 1 | 6802.0317
| SINAPI | 88264 | ELETRICISTA COM ENCARGOS COMPLEMENTARES | H | 2 | 24.1
| SINAPI | 88247 | AUXILIAR DE ELETRICISTA COM ENCARGOS COMPLEMENTARES | H | 2 | 18.74
COMPOSIÇÃO CPU_ARC-165 | COMPOSIÇÃO | CPU_ARC-165 | A112-QF-E-TAC | cj |  | 45239.03
| COTAÇÃO | CT_ARC-096 | A112-QF-E-TAC | cj | 1 | 45153.3492
| SINAPI | 88264 | ELETRICISTA COM ENCARGOS COMPLEMENTARES | H | 2 | 24.1
| SINAPI | 88247 | AUXILIAR DE ELETRICISTA COM ENCARGOS COMPLEMENTARES | H | 2 | 18.74
COMPOSIÇÃO CPU_ARC-166 | COMPOSIÇÃO | CPU_ARC-166 | S460-QF-N-UTA | cj |  | 6507.78
| COTAÇÃO | CT_ARC-097 | S460-QF-N-UTA | cj | 1 | 6422.1039
| SINAPI | 88264 | ELETRICISTA COM ENCARGOS COMPLEMENTARES | H | 2 | 24.1
| SINAPI | 88247 | AUXILIAR DE ELETRICISTA COM ENCARGOS COMPLEMENTARES | H | 2 | 18.74
COMPOSIÇÃO CPU_ARC-167 | COMPOSIÇÃO | CPU_ARC-167 | S343-QF-N-FCH | cj |  | 3034.45
| COTAÇÃO | CT_ARC-098 | Quadro típico FCH - 10 CV | cj | 1 | 2948.7694
| SINAPI | 88264 | ELETRICISTA COM ENCARGOS COMPLEMENTARES | H | 2 | 24.1
| SINAPI | 88247 | AUXILIAR DE ELETRICISTA COM ENCARGOS COMPLEMENTARES | H | 2 | 18.74
COMPOSIÇÃO CPU_ARC-168 | COMPOSIÇÃO | CPU_ARC-168 | S224-QF-N-FCH | cj |  | 3155.66
| COTAÇÃO | CT_ARC-105 | Quadro típico FCH - 15 CV | cj | 1 | 3069.9796
| SINAPI | 88264 | ELETRICISTA COM ENCARGOS COMPLEMENTARES | H | 2 | 24.1
| SINAPI | 88247 | AUXILIAR DE ELETRICISTA COM ENCARGOS COMPLEMENTARES | H | 2 | 18.74
COMPOSIÇÃO CPU_ARC-169 | COMPOSIÇÃO | CPU_ARC-169 | S217-QF-N-UTA | cj |  | 7933.79
| COTAÇÃO | CT_ARC-100 | S217-QF-N-UTA | cj | 1 | 7848.1064
| SINAPI | 88264 | ELETRICISTA COM ENCARGOS COMPLEMENTARES | H | 2 | 24.1
| SINAPI | 88247 | AUXILIAR DE ELETRICISTA COM ENCARGOS COMPLEMENTARES | H | 2 | 18.74
COMPOSIÇÃO CPU_ARC-170 | COMPOSIÇÃO | CPU_ARC-170 | 1PC1-QF-N-UTA1 | cj |  | 7813.59
| COTAÇÃO | CT_ARC-101 | Quadro típico UTA - 10 CV | cj | 1 | 7727.9147
| SINAPI | 88264 | ELETRICISTA COM ENCARGOS COMPLEMENTARES | H | 2 | 24.1
| SINAPI | 88247 | AUXILIAR DE ELETRICISTA COM ENCARGOS COMPLEMENTARES | H | 2 | 18.74
COMPOSIÇÃO CPU_ARC-171 | COMPOSIÇÃO | CPU_ARC-171 | 1PC1-QF-N-UTA2 | cj |  | 9562.48
| COTAÇÃO | CT_ARC-102 | Quadro típico UTA - 15 CV | cj | 1 | 9476.8049
| SINAPI | 88264 | ELETRICISTA COM ENCARGOS COMPLEMENTARES | H | 2 | 24.1
| SINAPI | 88247 | AUXILIAR DE ELETRICISTA COM ENCARGOS COMPLEMENTARES | H | 2 | 18.74
COMPOSIÇÃO CPU_ARC-172 | COMPOSIÇÃO | CPU_ARC-172 | 1PC2-QF-N-UTA1 | cj |  | 9562.48
| COTAÇÃO | CT_ARC-102 | Quadro típico UTA - 15 CV | cj | 1 | 9476.8049
| SINAPI | 88264 | ELETRICISTA COM ENCARGOS COMPLEMENTARES | H | 2 | 24.1
| SINAPI | 88247 | AUXILIAR DE ELETRICISTA COM ENCARGOS COMPLEMENTARES | H | 2 | 18.74
COMPOSIÇÃO CPU_ARC-173 | COMPOSIÇÃO | CPU_ARC-173 | 1PC2-QF-N-UTAE | cj |  | 7899.27
| COTAÇÃO | CT_ARC-104 | Quadro típico UTAE - 10 CV | cj | 1 | 7727.9147
| SINAPI | 88264 | ELETRICISTA COM ENCARGOS COMPLEMENTARES | H | 4 | 24.1
| SINAPI | 88247 | AUXILIAR DE ELETRICISTA COM ENCARGOS COMPLEMENTARES | H | 4 | 18.74
COMPOSIÇÃO CPU_ARC-174 | COMPOSIÇÃO | CPU_ARC-174 | T029-QF-N-FCH | cj |  | 3155.66
| COTAÇÃO | CT_ARC-105 | Quadro típico FCH - 15 CV | cj | 1 | 3069.9796
| SINAPI | 88264 | ELETRICISTA COM ENCARGOS COMPLEMENTARES | H | 2 | 24.1
| SINAPI | 88247 | AUXILIAR DE ELETRICISTA COM ENCARGOS COMPLEMENTARES | H | 2 | 18.74
COMPOSIÇÃO CPU_ARC-175 | COMPOSIÇÃO | CPU_ARC-175 | T040-QF-N-FCH | cj |  | 3155.66
| COTAÇÃO | CT_ARC-105 | Quadro típico FCH - 15 CV | cj | 1 | 3069.9796
| SINAPI | 88264 | ELETRICISTA COM ENCARGOS COMPLEMENTARES | H | 2 | 24.1
| SINAPI | 88247 | AUXILIAR DE ELETRICISTA COM ENCARGOS COMPLEMENTARES | H | 2 | 18.74
COMPOSIÇÃO CPU_ARC-176 | COMPOSIÇÃO | CPU_ARC-176 | A112-QF-N-GAG2 | cj |  | 61492.4
| COTAÇÃO | CT_ARC-107 | A112-QF-N-GAG2 | cj | 1 | 61406.7215
| SINAPI | 88264 | ELETRICISTA COM ENCARGOS COMPLEMENTARES | H | 2 | 24.1
| SINAPI | 88247 | AUXILIAR DE ELETRICISTA COM ENCARGOS COMPLEMENTARES | H | 2 | 18.74
COMPOSIÇÃO CPU_ARC-177 | COMPOSIÇÃO | CPU_ARC-177 | A112-QF-N-AUX2 | cj |  | 22088.9
| COTAÇÃO | CT_ARC-093 | A112-QF-E-AUX1 ¦ A112-QF-N-AUX2 | cj | 1 | 22003.2179
| SINAPI | 88264 | ELETRICISTA COM ENCARGOS COMPLEMENTARES | H | 2 | 24.1
| SINAPI | 88247 | AUXILIAR DE ELETRICISTA COM ENCARGOS COMPLEMENTARES | H | 2 | 18.74
COMPOSIÇÃO CPU_ARC-178 | COMPOSIÇÃO | CPU_ARC-178 | Tampão CAP em aço carbono preto Schedule 40 Ø 2.1/2" | un |  | 39.33
| SINAPI-I | 1169 | CAP OU TAMPAO DE FERRO GALVANIZADO, COM ROSCA BSP, DE 2 1/2" | UN | 1 | 31.37
| SINAPI | 88277 | MONTADOR (TUBO AÇO/EQUIPAMENTOS) COM ENCARGOS COMPLEMENTARES | H | 0.2 | 18.85
| SINAPI | 88243 | AJUDANTE ESPECIALIZADO COM ENCARGOS COMPLEMENTARES | H | 0.2 | 20.96
COMPOSIÇÃO CPU_ARC-179 | COMPOSIÇÃO | CPU_ARC-179 | Tampão CAP em aço carbono preto Schedule 40 Ø 4" | un |  | 82.77
| SINAPI-I | 1167 | CAP OU TAMPAO DE FERRO GALVANIZADO, COM ROSCA BSP, DE 4" | UN | 1 | 74.81
| SINAPI | 88277 | MONTADOR (TUBO AÇO/EQUIPAMENTOS) COM ENCARGOS COMPLEMENTARES | H | 0.2 | 18.85
| SINAPI | 88243 | AJUDANTE ESPECIALIZADO COM ENCARGOS COMPLEMENTARES | H | 0.2 | 20.96
COMPOSIÇÃO CPU_ARC-180 | COMPOSIÇÃO | CPU_ARC-180 | Tampão CAP em aço carbono preto Schedule 40 Ø 8" | un |  | 157.58
| SINAPI-I | 1167 | CAP OU TAMPAO DE FERRO GALVANIZADO, COM ROSCA BSP, DE 4" | UN | 2 | 74.81
| SINAPI | 88277 | MONTADOR (TUBO AÇO/EQUIPAMENTOS) COM ENCARGOS COMPLEMENTARES | H | 0.2 | 18.85
| SINAPI | 88243 | AJUDANTE ESPECIALIZADO COM ENCARGOS COMPLEMENTARES | H | 0.2 | 20.96
COMPOSIÇÃO CPU_ARC-181 | COMPOSIÇÃO | CPU_ARC-181 | Tampão CAP em aço carbono preto Schedule 40 Ø 10" | un |  | 315.16
| SINAPI-I | 1167 | CAP OU TAMPAO DE FERRO GALVANIZADO, COM ROSCA BSP, DE 4" | UN | 4 | 74.81
| SINAPI | 88277 | MONTADOR (TUBO AÇO/EQUIPAMENTOS) COM ENCARGOS COMPLEMENTARES | H | 0.4 | 18.85
| SINAPI | 88243 | AJUDANTE ESPECIALIZADO COM ENCARGOS COMPLEMENTARES | H | 0.4 | 20.96
COMPOSIÇÃO CPU_ARC-182 | COMPOSIÇÃO | CPU_ARC-182 | Tampão CAP em aço carbono preto Schedule 40 Ø 12" | un |  | 456.82
| SINAPI-I | 1167 | CAP OU TAMPAO DE FERRO GALVANIZADO, COM ROSCA BSP, DE 4" | UN | 6 | 74.81
| SINAPI | 88277 | MONTADOR (TUBO AÇO/EQUIPAMENTOS) COM ENCARGOS COMPLEMENTARES | H | 0.2 | 18.85
| SINAPI | 88243 | AJUDANTE ESPECIALIZADO COM ENCARGOS COMPLEMENTARES | H | 0.2 | 20.96
COMPOSIÇÃO CPU_ARC-183 | COMPOSIÇÃO | CPU_ARC-183 | Veneziana para tomada de ar 1000x660 mm | un |  | 420.09
| COTAÇÃO | CT_ARC-114 | Veneziana para tomada de ar 1000x660 mm | un | 1 | 400.19
| SINAPI | 88277 | MONTADOR (TUBO AÇO/EQUIPAMENTOS) COM ENCARGOS COMPLEMENTARES | H | 0.5 | 18.85
| SINAPI | 88243 | AJUDANTE ESPECIALIZADO COM ENCARGOS COMPLEMENTARES | H | 0.5 | 20.96
COMPOSIÇÃO CPU_ARC-184 | COMPOSIÇÃO | CPU_ARC-184 | Veneziana para tomada de ar 1285x660 mm | un |  | 503.85
| COTAÇÃO | CT_ARC-115 | Veneziana para tomada de ar 1285x660 mm | un | 1 | 483.95
| SINAPI | 88277 | MONTADOR (TUBO AÇO/EQUIPAMENTOS) COM ENCARGOS COMPLEMENTARES | H | 0.5 | 18.85
| SINAPI | 88243 | AJUDANTE ESPECIALIZADO COM ENCARGOS COMPLEMENTARES | H | 0.5 | 20.96
COMPOSIÇÃO CPU_ARC-185 | COMPOSIÇÃO | CPU_ARC-185 | Tampão CAP de cobre Ø 3/4" | un |  | 13.15
| COTAÇÃO | CT_ARC-128 | Tampão CAP de cobre Ø 3/4" | un | 1 | 5.1947
| SINAPI | 88277 | MONTADOR (TUBO AÇO/EQUIPAMENTOS) COM ENCARGOS COMPLEMENTARES | H | 0.2 | 18.85
| SINAPI | 88243 | AJUDANTE ESPECIALIZADO COM ENCARGOS COMPLEMENTARES | H | 0.2 | 20.96
COMPOSIÇÃO CPU_ARC-186 | COMPOSIÇÃO | CPU_ARC-186 | Tampão CAP de bronze Ø 1.1/4" | un |  | 23.25
| COTAÇÃO | CT_ARC-129 | Tampão CAP de bronze Ø 1.1/4" | un | 1 | 12.121
| SINAPI | 88277 | MONTADOR (TUBO AÇO/EQUIPAMENTOS) COM ENCARGOS COMPLEMENTARES | H | 0.28 | 18.85
| SINAPI | 88243 | AJUDANTE ESPECIALIZADO COM ENCARGOS COMPLEMENTARES | H | 0.28 | 20.96
COMPOSIÇÃO CPU_ARC-187 | COMPOSIÇÃO | CPU_ARC-187 | Tampão CAP para tubo Hidrolar Ø 1.1/2" | un |  | 27.3
| COTAÇÃO | CT_ARC-130 | Tampão CAP para tubo Hidrolar Ø 1.1/2" | un | 1 | 17.3463
| SINAPI | 88277 | MONTADOR (TUBO AÇO/EQUIPAMENTOS) COM ENCARGOS COMPLEMENTARES | H | 0.25 | 18.85
| SINAPI | 88243 | AJUDANTE ESPECIALIZADO COM ENCARGOS COMPLEMENTARES | H | 0.25 | 20.96
COMPOSIÇÃO CPU_ARC-188 | COMPOSIÇÃO | CPU_ARC-188 | Tampão CAP para tubo Hidrolar Ø 2" | un |  | 41.77
| COTAÇÃO | CT_ARC-131 | Tampão CAP para tubo Hidrolar Ø 2" | un | 1 | 29.0395
| SINAPI | 88277 | MONTADOR (TUBO AÇO/EQUIPAMENTOS) COM ENCARGOS COMPLEMENTARES | H | 0.32 | 18.85
| SINAPI | 88243 | AJUDANTE ESPECIALIZADO COM ENCARGOS COMPLEMENTARES | H | 0.32 | 20.96
COMPOSIÇÃO CPU_ARC-189 | COMPOSIÇÃO | CPU_ARC-189 | Tampão CAP para tubo Hidrolar Ø 2.1/2" | un |  | 90.28
| COTAÇÃO | CT_ARC-132 | Tampão CAP para tubo Hidrolar Ø 2.1/2" | un | 1 | 74.3558
| SINAPI | 88277 | MONTADOR (TUBO AÇO/EQUIPAMENTOS) COM ENCARGOS COMPLEMENTARES | H | 0.4 | 18.85
| SINAPI | 88243 | AJUDANTE ESPECIALIZADO COM ENCARGOS COMPLEMENTARES | H | 0.4 | 20.96
COMPOSIÇÃO CPU_ARC-192 | COMPOSIÇÃO | CPU_ARC-192 | Tampão CAP em aço carbono preto Schedule 40 Ø 6" | un |  | 116.51
| COTAÇÃO | CT_ARC-135 | Tampão CAP para tubo SCH Ø 6" | un | 1 | 106.5631
| SINAPI | 88277 | MONTADOR (TUBO AÇO/EQUIPAMENTOS) COM ENCARGOS COMPLEMENTARES | H | 0.25 | 18.85
| SINAPI | 88243 | AJUDANTE ESPECIALIZADO COM ENCARGOS COMPLEMENTARES | H | 0.25 | 20.96
COMPOSIÇÃO CPU_ARC-193 | COMPOSIÇÃO | CPU_ARC-193 | Tampão CAP de cobre Ø 1" | un |  | 10.69
| COTAÇÃO | CT_ARC-136 | Tampão CAP de cobre Ø 1" | un | 1 | 1.9353
| SINAPI | 88277 | MONTADOR (TUBO AÇO/EQUIPAMENTOS) COM ENCARGOS COMPLEMENTARES | H | 0.22 | 18.85
| SINAPI | 88243 | AJUDANTE ESPECIALIZADO COM ENCARGOS COMPLEMENTARES | H | 0.22 | 20.96
COMPOSIÇÃO CPU_ARC-194 | COMPOSIÇÃO | CPU_ARC-194 | S152-QF-E-UPE1 | cj |  | 7015.03
| COTAÇÃO | CT_ARC-137 | S152-QF-E-UPE1 | cj | 1 | 6929.3534
| SINAPI | 88264 | ELETRICISTA COM ENCARGOS COMPLEMENTARES | H | 2 | 24.1
| SINAPI | 88247 | AUXILIAR DE ELETRICISTA COM ENCARGOS COMPLEMENTARES | H | 2 | 18.74
COMPOSIÇÃO CPU_ARC-195 | COMPOSIÇÃO | CPU_ARC-195 | Válvula de retenção Ø 10" | un |  | 3403.67
| CDHU | 47.06.041 | Válvula de retenção de pé com crivo em ferro fundido, flangeada, DN= 8´ | UN | 1.3 | 2618.21
COMPOSIÇÃO CPU_ARC-196 | COMPOSIÇÃO | CPU_ARC-196 | Filtro Y Ø 6" | un |  | 6163.83
| CDHU | 47.20.181 | Filtro Y em aço carbono, classe 150 libras, conexões flangeadas, DN= 4'' | UN | 1.3 | 4741.41
COMPOSIÇÃO CPU_ARC-197 | COMPOSIÇÃO | CPU_ARC-197 | Filtro Y Ø 8" | un |  | 7586.25
| CDHU | 47.20.181 | Filtro Y em aço carbono, classe 150 libras, conexões flangeadas, DN= 4'' | UN | 1.6 | 4741.41
COMPOSIÇÃO CPU_ARC-198 | COMPOSIÇÃO | CPU_ARC-198 | Sensor de temperatura | un |  | 247.65
| CDHU | 61.15.160 | Sensor de temperatura ambiente PT100 - 2 fios | UN | 1 | 247.65
COMPOSIÇÃO CPU_ARC-199 | COMPOSIÇÃO | CPU_ARC-199 | Filtro provisório tipo cesto Ø 6" | un |  | 429.33
| CDHU | 01.28.390 | Filtro PVC geomecânico nervurado tipo standard para poço profundo, diâmetro de 6" (150 mm) | M | 1 | 409.43
| SINAPI | 88277 | MONTADOR (TUBO AÇO/EQUIPAMENTOS) COM ENCARGOS COMPLEMENTARES | H | 0.5 | 18.85
| SINAPI | 88243 | AJUDANTE ESPECIALIZADO COM ENCARGOS COMPLEMENTARES | H | 0.5 | 20.96
COMPOSIÇÃO CPU_ARC-200 | COMPOSIÇÃO | CPU_ARC-200 | Filtro provisório tipo cesto Ø 10" | un |  | 910.96
| CDHU | 01.28.400 | Filtro PVC geomecânico nervurado tipo reforçado para poço profundo, diâmetro de 8" (200 mm) | M | 1.2 | 742.55
| SINAPI | 88277 | MONTADOR (TUBO AÇO/EQUIPAMENTOS) COM ENCARGOS COMPLEMENTARES | H | 0.5 | 18.85
| SINAPI | 88243 | AJUDANTE ESPECIALIZADO COM ENCARGOS COMPLEMENTARES | H | 0.5 | 20.96
COMPOSIÇÃO CPU_ARC-201 | COMPOSIÇÃO | CPU_ARC-201 | Sensor de pressão para água, invólucro em inox 304 | un |  | 481.28
| COTAÇÃO | CT_ARC-138 | Sensor de pressão para água, invólucro em inox 304 | un | 1 | 481.2758
COMPOSIÇÃO CPU_ARC-202 | COMPOSIÇÃO | CPU_ARC-202 | TAB - Testes ajustes e balanceamentos Instalações de climatização | h |  | 179.88
| SINAPI | 91677 | ENGENHEIRO ELETRICISTA COM ENCARGOS COMPLEMENTARES | H | 1 | 110.31
| SINAPI | 88255 | AUXILIAR TÉCNICO DE ENGENHARIA COM ENCARGOS COMPLEMENTARES | H | 1 | 37.06
| SINAPI | 88266 | ELETROTÉCNICO COM ENCARGOS COMPLEMENTARES | H | 1 | 32.51
COMPOSIÇÃO CPU_HID-001 | COMPOSIÇÃO | CPU_HID-001 | A002 - QF-E-BEP Dreno | cj |  | 11862.08
| COTAÇÃO | CT_HID-001 | A002 - QF-E-BEP Dreno | cj | 1 | 11800.6392
| SINAPI | 102136 | INSTALAÇÃO DE QUADRO ELÉTRICO PARA BOMBAS TRIFÁSICAS ATÉ 25 CV (NÃO INCLUI O FORNECIMENTO DO QUADRO). AF_12/2020 | UN | 1 | 61.44
COMPOSIÇÃO CPU_HID-002 | COMPOSIÇÃO | CPU_HID-002 | A002 - QF-E-BRP Recalque de água potável (HID-501) | cj |  | 11862.08
| COTAÇÃO | CT_HID-002 | A002 - QF-E-BRP Recalque de água potável | cj | 1 | 11800.6392
| SINAPI | 102136 | INSTALAÇÃO DE QUADRO ELÉTRICO PARA BOMBAS TRIFÁSICAS ATÉ 25 CV (NÃO INCLUI O FORNECIMENTO DO QUADRO). AF_12/2020 | UN | 1 | 61.44
COMPOSIÇÃO CPU_HID-003 | COMPOSIÇÃO | CPU_HID-003 | A002 - QF-E-BAQ Retorno de água quente (HID-502) | cj |  | 11862.08
| COTAÇÃO | CT_HID-003 | A002 - QF-E-BAQ Retorno de água quente | cj | 1 | 11800.6392
| SINAPI | 102136 | INSTALAÇÃO DE QUADRO ELÉTRICO PARA BOMBAS TRIFÁSICAS ATÉ 25 CV (NÃO INCLUI O FORNECIMENTO DO QUADRO). AF_12/2020 | UN | 1 | 61.44
COMPOSIÇÃO CPU_HID-004 | COMPOSIÇÃO | CPU_HID-004 | A002 - QF-E-AQ 1/2 Aquecedor de água quente (HID-505) | cj |  | 11862.08
| COTAÇÃO | CT_HID-004 | A002 - QF-E-AQ 1/2 Aquecedor de água quente | cj | 1 | 11800.6392
| SINAPI | 102136 | INSTALAÇÃO DE QUADRO ELÉTRICO PARA BOMBAS TRIFÁSICAS ATÉ 25 CV (NÃO INCLUI O FORNECIMENTO DO QUADRO). AF_12/2020 | UN | 1 | 61.44
COMPOSIÇÃO CPU_HID-005 | COMPOSIÇÃO | CPU_HID-005 | S503-QF-E-BEP TÍPICO A002 ¦ S502 ¦ S503 ¦ (HID-503) | cj |  | 5638.39
| COTAÇÃO | CT_HID-005 | S503-QF-E-BEP | cj | 1 | 5576.9539
| SINAPI | 102136 | INSTALAÇÃO DE QUADRO ELÉTRICO PARA BOMBAS TRIFÁSICAS ATÉ 25 CV (NÃO INCLUI O FORNECIMENTO DO QUADRO). AF_12/2020 | UN | 1 | 61.44
COMPOSIÇÃO CPU_HID-007 | COMPOSIÇÃO | CPU_HID-007 | Válvula borboleta tipo wafer - DN 3" Corpo em ferro fundido com vedação de buna-N, disco em aço inóx | un |  | 344.21
| SINAPI | 94500 | REGISTRO DE GAVETA BRUTO, LATÃO, ROSCÁVEL, 3" - FORNECIMENTO E INSTALAÇÃO. AF_08/2021 | UN | 1 | 344.21
COMPOSIÇÃO CPU_HID-008 | COMPOSIÇÃO | CPU_HID-008 | Hidrômetro 2.1/2" | un |  | 2716.81
| CDHU | 45.03.010 | Hidrômetro em ferro fundido, diâmetro 50 mm (2´) | UN | 1.1 | 2469.83
COMPOSIÇÃO CPU_HID-009 | COMPOSIÇÃO | CPU_HID-009 | Hidrômetro 3" | un |  | 3210.77
| CDHU | 45.03.010 | Hidrômetro em ferro fundido, diâmetro 50 mm (2´) | UN | 1.3 | 2469.83
COMPOSIÇÃO CPU_HID-010 | COMPOSIÇÃO | CPU_HID-010 | VÁLVULA DE ESFERA BRUTA, BRONZE, ROSCÁVEL, 2.1/2'', INSTALADO EM RESERVAÇÃO DE ÁGUA DE EDIFICAÇÃO QUE POSSUA RESERVATÓRIO DE FIBRA/FIBROCIMENTO - FORNECIMENTO E INSTALAÇÃO. | un |  | 518.18
| COTAÇÃO | CT_HID-006 | Registro de esfera em bronze Ø 60 mm - 2.1/2" | un | 1 | 483.6195
| SINAPI-I | 3148 | FITA VEDA ROSCA EM ROLOS DE 18 MM X 50 M (L X C) | UN | 0.038 | 13.49
| SINAPI | 88248 | AUXILIAR DE ENCANADOR OU BOMBEIRO HIDRÁULICO COM ENCARGOS COMPLEMENTARES | H | 0.818 | 18.23
| SINAPI | 88267 | ENCANADOR OU BOMBEIRO HIDRÁULICO COM ENCARGOS COMPLEMENTARES | H | 0.818 | 23.41
COMPOSIÇÃO CPU_HID-011 | COMPOSIÇÃO | CPU_HID-011 | S484-QF-E-BES Bomba de esgoto sanitário (HID-504) | cj |  | 5638.39
| COTAÇÃO | CT_HID-011 | S484-QF-E-BES Bomba de esgoto sanitário (HID-504) | un | 1 | 5576.9539
| SINAPI | 102136 | INSTALAÇÃO DE QUADRO ELÉTRICO PARA BOMBAS TRIFÁSICAS ATÉ 25 CV (NÃO INCLUI O FORNECIMENTO DO QUADRO). AF_12/2020 | UN | 1 | 61.44
COMPOSIÇÃO CPU_HID-012 | COMPOSIÇÃO | CPU_HID-012 | Caixa de inspeção cloacal em tubo de concreto ou aneis pré-moldados Ø 600 mm | un |  | 355.11
| SINAPI-I | 41629 | CAIXA DE CONCRETO ARMADO PRE-MOLDADO, COM FUNDO E TAMPA, DIMENSOES DE 0,60 X 0,60 X 0,50 M | UN | 1 | 355.11
COMPOSIÇÃO CPU_HID-013 | COMPOSIÇÃO | CPU_HID-013 | Bomba submersa esgoto sanitário V=15,0 m³/h AM=15,0 mca 2,0 cv/380 V | un |  | 6976.72
| COTAÇÃO | CT_HID-007 | Bomba submersa esgoto sanitário V=15,0 m³/h AM=15,0 mca 2,0 cv/380 V | un | 1 | 4384.0645
| SINAPI | 94480 | CONJUNTO HIDRÁULICO PARA INSTALAÇÃO DE BOMBA EM AÇO ROSCÁVEL, DN SUCÇÃO 65 (2½) E DN RECALQUE 50 (2), PARA EDIFICAÇÃO ENTRE 12 E 18 PAVIMENTOS  FORNECIMENTO E INSTALAÇÃO. AF_06/2016 | UN | 1 | 2259.54
| SINAPI | 88248 | AUXILIAR DE ENCANADOR OU BOMBEIRO HIDRÁULICO COM ENCARGOS COMPLEMENTARES | H | 8 | 18.23
| SINAPI | 88267 | ENCANADOR OU BOMBEIRO HIDRÁULICO COM ENCARGOS COMPLEMENTARES | H | 8 | 23.41
COMPOSIÇÃO CPU_HID-014 | COMPOSIÇÃO | CPU_HID-014 | Caixa de gordura de polietileno Ø 250x75 mm | un |  | 336.84
| SINAPI-I | 35277 | CAIXA DE GORDURA EM PVC, DIAMETRO MINIMO 300 MM, DIAMETRO DE SAIDA 100 MM, CAPACIDADE APROXIMADA 18 LITROS, COM TAMPA E CESTO | UN | 1 | 336.84
COMPOSIÇÃO CPU_HID-016 | COMPOSIÇÃO | CPU_HID-016 | CGE-01 - Caixa de gordura especial Volume: 5,7 m³ | un |  | 20128.06
| SINAPI | 96522 | ESCAVAÇÃO MANUAL PARA BLOCO DE COROAMENTO OU SAPATA (SEM ESCAVAÇÃO PARA COLOCAÇÃO DE FÔRMAS). AF_06/2017 | M3 | 21.42 | 129.44
| SINAPI | 99235 | CONCRETAGEM DE EDIFICAÇÕES (PAREDES E LAJES) FEITAS COM SISTEMA DE FÔRMAS MANUSEÁVEIS, COM CONCRETO USINADO AUTOADENSÁVEL FCK 25 MPA - LANÇAMENTO E ACABAMENTO. AF_06/2015 | M3 | 6.9 | 414.38
| SINAPI | 100066 | ARMAÇÃO DO SISTEMA DE PAREDES DE CONCRETO, EXECUTADA COMO ARMADURA POSITIVA DE LAJES, TELA Q-196. AF_06/2019 | KG | 40 | 18.51
| SINAPI | 92795 | CORTE E DOBRA DE AÇO CA-50, DIÂMETRO DE 12,5 MM, UTILIZADO EM ESTRUTURAS DIVERSAS, EXCETO LAJES. AF_12/2015 | KG | 552 | 11.86
| SINAPI | 92772 | ARMAÇÃO DE LAJE DE UMA ESTRUTURA CONVENCIONAL DE CONCRETO ARMADO EM UM EDIFÍCIO DE MÚLTIPLOS PAVIMENTOS UTILIZANDO AÇO CA-50 DE 12,5 MM - MONTAGEM. AF_12/2015 | KG | 552 | 13.06
COMPOSIÇÃO CPU_HID-020 | COMPOSIÇÃO | CPU_HID-020 | Caixa de inspeção gordura em tubo de concreto ou aneis pré-moldados Ø 600 mm | un |  | 298.43
| COTAÇÃO | CT_HID-008 | Caixa de inspeção gordura em tubo de concreto ou aneis pré-moldados Ø 600 mm | un | 1 | 298.425
COMPOSIÇÃO CPU_HID-021 | COMPOSIÇÃO | CPU_HID-021 | AQ-01 - Aquecedor V = 4.000 litros | un |  | 44039.2
| COTAÇÃO | CT_HID-009 | AQ-01 - Aquecedor V = 4.000 litros | un | 1 | 43618
| SINAPI | 88248 | AUXILIAR DE ENCANADOR OU BOMBEIRO HIDRÁULICO COM ENCARGOS COMPLEMENTARES | H | 6 | 18.23
| SINAPI | 88267 | ENCANADOR OU BOMBEIRO HIDRÁULICO COM ENCARGOS COMPLEMENTARES | H | 6 | 23.41
| SINAPI | 88247 | AUXILIAR DE ELETRICISTA COM ENCARGOS COMPLEMENTARES | H | 4 | 18.74
| SINAPI | 88264 | ELETRICISTA COM ENCARGOS COMPLEMENTARES | H | 4 | 24.1
COMPOSIÇÃO CPU_HID-022 | COMPOSIÇÃO | CPU_HID-022 | AQ-02 - Aquecedor V = 4.000 litros | un |  | 44039.2
| COTAÇÃO | CT_HID-010 | AQ-02 - Aquecedor V = 4.000 litros | un | 1 | 43618
| SINAPI | 88248 | AUXILIAR DE ENCANADOR OU BOMBEIRO HIDRÁULICO COM ENCARGOS COMPLEMENTARES | H | 6 | 18.23
| SINAPI | 88267 | ENCANADOR OU BOMBEIRO HIDRÁULICO COM ENCARGOS COMPLEMENTARES | H | 6 | 23.41
| SINAPI | 88247 | AUXILIAR DE ELETRICISTA COM ENCARGOS COMPLEMENTARES | H | 4 | 18.74
| SINAPI | 88264 | ELETRICISTA COM ENCARGOS COMPLEMENTARES | H | 4 | 24.1
COMPOSIÇÃO CPU_HID-034 | COMPOSIÇÃO | CPU_HID-034 | Rede de gás enterrada e envelopada Tubo em PEAD DN 40 mm - Inclusive conexões | m |  | 242.06
| SINAPI-I | 25883 | TUBO DE POLIETILENO DE ALTA DENSIDADE, PEAD, PE-80, DE= 50 MM X 4,6 MM PAREDE, (SDR 11 - PN 12,5) PARA REDE DE AGUA OU ESGOTO (NBR 15561) | M | 1.2 | 34.89
| SINAPI | 96526 | ESCAVAÇÃO MANUAL DE VALA PARA VIGA BALDRAME (SEM ESCAVAÇÃO PARA COLOCAÇÃO DE FÔRMAS). AF_06/2017 | M3 | 0.48 | 261.87
| SINAPI | 100323 | LASTRO COM MATERIAL GRANULAR (AREIA MÉDIA), APLICADO EM PISOS OU LAJES SOBRE SOLO, ESPESSURA DE *10 CM*. AF_07/2019 | M3 | 0.32 | 160.93
| SINAPI | 93382 | REATERRO MANUAL DE VALAS COM COMPACTAÇÃO MECANIZADA. AF_04/2016 | M3 | 0.2 | 25.33
| SINAPI | 94962 | CONCRETO MAGRO PARA LASTRO, TRAÇO 1:4,5:4,5 (EM MASSA SECA DE CIMENTO/ AREIA MÉDIA/ BRITA 1) - PREPARO MECÂNICO COM BETONEIRA 400 L. AF_05/2021 | M3 | 0.04 | 358.91
| SINAPI | 88242 | AJUDANTE DE PEDREIRO COM ENCARGOS COMPLEMENTARES | H | 0.1 | 17.59
| SINAPI | 88246 | ASSENTADOR DE TUBOS COM ENCARGOS COMPLEMENTARES | H | 0.1 | 18.65
COMPOSIÇÃO CPU_HID-049 | COMPOSIÇÃO | CPU_HID-049 | Alarme de nível inferior | un |  | 469.02
| CDHU | 40.20.300 | Chave de nível tipo boia pendular (pera), com contato micro switch | UN | 1 | 469.02
COMPOSIÇÃO CPU_HID-050 | COMPOSIÇÃO | CPU_HID-050 | Alarme de nível superior | un |  | 469.02
| CDHU | 40.20.300 | Chave de nível tipo boia pendular (pera), com contato micro switch | UN | 1 | 469.02
COMPOSIÇÃO CPU_HID-051 | COMPOSIÇÃO | CPU_HID-051 | Poço de concreto armado para coleta do sanitário 2,00X2,00X1,50 m parede e=15cm, base concreto FCK=10Mpa revestimento c/argamassa cimento/areia 1:4 | un |  | 5542.15
| CDHU | 49.12.110 | Poço de visita de 1,60 x 1,60 x 1,60 m - tipo PMSP | UN | 1 | 5542.15
COMPOSIÇÃO CPU_HID-052 | COMPOSIÇÃO | CPU_HID-052 | Poço de captação pluvial concreto 1,50x2,00x2,00 m | un |  | 1419.31
| SINAPI | 99273 | POÇO DE INSPEÇÃO CIRCULAR PARA DRENAGEM, EM ALVENARIA COM TIJOLOS CERÂMICOS MACIÇOS, DIÂMETRO INTERNO = 0,6 M, PROFUNDIDADE = 1,5 M, EXCLUINDO TAMPÃO. AF_12/2020 | UN | 1 | 1419.31
COMPOSIÇÃO CPU_HID-053 | COMPOSIÇÃO | CPU_HID-053 | Válvula de vapor | un |  | 2285.25
| ORSE | 10989/ORSE | Válvula de alívio de pressão de bronze 2" | un | 1 | 2265.35
| SINAPI | 88277 | MONTADOR (TUBO AÇO/EQUIPAMENTOS) COM ENCARGOS COMPLEMENTARES | H | 0.5 | 18.85
| SINAPI | 88243 | AJUDANTE ESPECIALIZADO COM ENCARGOS COMPLEMENTARES | H | 0.5 | 20.96
COMPOSIÇÃO CPU_HID-054 | COMPOSIÇÃO | CPU_HID-054 | Válvula de alívio | un |  | 2285.25
| ORSE | 10989/ORSE | Válvula de alívio de pressão de bronze 2" | un | 1 | 2265.35
| SINAPI | 88277 | MONTADOR (TUBO AÇO/EQUIPAMENTOS) COM ENCARGOS COMPLEMENTARES | H | 0.5 | 18.85
| SINAPI | 88243 | AJUDANTE ESPECIALIZADO COM ENCARGOS COMPLEMENTARES | H | 0.5 | 20.96
COMPOSIÇÃO CPU_HID-055 | COMPOSIÇÃO | CPU_HID-055 | Medidor de nível | un |  | 2388.86
| SINAPI-I | 13741 | MEDIDOR DE NIVEL ESTATICO E DINAMICO PARA POCO, COMPRIMENTO DE 200 M | UN | 1 | 2368.96
| SINAPI | 88277 | MONTADOR (TUBO AÇO/EQUIPAMENTOS) COM ENCARGOS COMPLEMENTARES | H | 0.5 | 18.85
| SINAPI | 88243 | AJUDANTE ESPECIALIZADO COM ENCARGOS COMPLEMENTARES | H | 0.5 | 20.96
COMPOSIÇÃO CPU_HID-056 | COMPOSIÇÃO | CPU_HID-056 | Válvula de enchimento | un |  | 2285.25
| ORSE | 10989/ORSE | Válvula de alívio de pressão de bronze 2" | un | 1 | 2265.35
| SINAPI | 88277 | MONTADOR (TUBO AÇO/EQUIPAMENTOS) COM ENCARGOS COMPLEMENTARES | H | 0.5 | 18.85
| SINAPI | 88243 | AJUDANTE ESPECIALIZADO COM ENCARGOS COMPLEMENTARES | H | 0.5 | 20.96
COMPOSIÇÃO CPU_PCI-001 | COMPOSIÇÃO | CPU_PCI-001 | A007-QF-E-SPK Quadro de força de sistema de sprinklers (PCI-502) | cj |  | 3941.37
| COTAÇÃO | CT_PCI-001 | A007-QF-E-SPK | cj | 1 | 3598.649
| SINAPI | 88264 | ELETRICISTA COM ENCARGOS COMPLEMENTARES | H | 8 | 24.1
| SINAPI | 88247 | AUXILIAR DE ELETRICISTA COM ENCARGOS COMPLEMENTARES | H | 8 | 18.74
COMPOSIÇÃO CPU_PCI-002 | COMPOSIÇÃO | CPU_PCI-002 | A007-QF-E-HID Quadro de força de sistema de hidrante (PCI-501) | cj |  | 3941.37
| COTAÇÃO | CT_PCI-001 | A007-QF-E-SPK | cj | 1 | 3598.649
| SINAPI | 88264 | ELETRICISTA COM ENCARGOS COMPLEMENTARES | H | 8 | 24.1
| SINAPI | 88247 | AUXILIAR DE ELETRICISTA COM ENCARGOS COMPLEMENTARES | H | 8 | 18.74
COMPOSIÇÃO CPU_PCI-003 | COMPOSIÇÃO | CPU_PCI-003 | Central de alarme microprocessada, para até 125 zonas | un |  | 40964.72
| COTAÇÃO | CT_PCI-012 | Central de alarme microprocessada, para até 125 zonas | un | 1 | 40951.3359
| SINAPI | 88264 | ELETRICISTA COM ENCARGOS COMPLEMENTARES | H | 0.4 | 24.1
| SINAPI | 88247 | AUXILIAR DE ELETRICISTA COM ENCARGOS COMPLEMENTARES | H | 0.2 | 18.74
COMPOSIÇÃO CPU_PCI-004 | COMPOSIÇÃO | CPU_PCI-004 | Painel repetidor de detecção e alarme de incêndio tipo endereçável | un |  | 9543.86
| COTAÇÃO | CT_PCI-013 | Painel repetidor de detecção e alarme de incêndio tipo endereçável | un | 1 | 9530.4763
| SINAPI | 88264 | ELETRICISTA COM ENCARGOS COMPLEMENTARES | H | 0.4 | 24.1
| SINAPI | 88247 | AUXILIAR DE ELETRICISTA COM ENCARGOS COMPLEMENTARES | H | 0.2 | 18.74
COMPOSIÇÃO CPU_PCI-005 | COMPOSIÇÃO | CPU_PCI-005 | Detector termovelocimétrico endereçável com base endereçável | un |  | 304.59
| COTAÇÃO | CT_PCI-014 | Detector termovelocimétrico endereçável com base endereçável | un | 1 | 291.7381
| SINAPI | 88264 | ELETRICISTA COM ENCARGOS COMPLEMENTARES | H | 0.3 | 24.1
| SINAPI | 88247 | AUXILIAR DE ELETRICISTA COM ENCARGOS COMPLEMENTARES | H | 0.3 | 18.74
COMPOSIÇÃO CPU_PCI-006 | COMPOSIÇÃO | CPU_PCI-006 | Detector óptico de fumaça com base endereçável | un |  | 531.38
| COTAÇÃO | CT_PCI-015 | Detector óptico de fumaça com base endereçável | un | 1 | 488.5374
| SINAPI | 88264 | ELETRICISTA COM ENCARGOS COMPLEMENTARES | H | 1 | 24.1
| SINAPI | 88247 | AUXILIAR DE ELETRICISTA COM ENCARGOS COMPLEMENTARES | H | 1 | 18.74
COMPOSIÇÃO CPU_PCI-007 | COMPOSIÇÃO | CPU_PCI-007 | Detector de fumaça por feixe de luz - tipo refletido pontual endereçável linear óptico | un |  | 6008.85
| COTAÇÃO | CT_PCI-016 | Detector de fumaça por feixe de luz - tipo refletido pontual endereçável linear óptico | un | 1 | 5995.9988
| SINAPI | 88264 | ELETRICISTA COM ENCARGOS COMPLEMENTARES | H | 0.3 | 24.1
| SINAPI | 88247 | AUXILIAR DE ELETRICISTA COM ENCARGOS COMPLEMENTARES | H | 0.3 | 18.74
COMPOSIÇÃO CPU_PCI-009 | COMPOSIÇÃO | CPU_PCI-009 | VÁLVULA DE ESFERA BRUTA, BRONZE, ROSCÁVEL, 6'' FORNECIMENTO E INSTALAÇÃO. | un |  | 4844.59
| CDHU | 47.05.220 | Válvula de gaveta em bronze, com haste não ascendente, classe 125 libras para vapor e classe 200 libras para água, óleo e gás, DN= 6´ | UN | 1 | 4844.59
COMPOSIÇÃO CPU_PCI-014 | COMPOSIÇÃO | CPU_PCI-014 | Bloco autonomo de iluminação de emergencia 2x55W | un |  | 432.66
| COTAÇÃO | CT_PCI-003 | Bloco autonomo de iluminação de emergencia 2x55W | un | 1 | 426.93
| SINAPI | 88264 | ELETRICISTA COM ENCARGOS COMPLEMENTARES | H | 0.18 | 24.1
| SINAPI | 88247 | AUXILIAR DE ELETRICISTA COM ENCARGOS COMPLEMENTARES | H | 0.0748 | 18.74
COMPOSIÇÃO CPU_PCI-015 | COMPOSIÇÃO | CPU_PCI-015 | Bomba hidrante - BHP e BHR 36 m³/h, 90 mca - 30 CV | un |  | 21863.96
| COTAÇÃO | CT_PCI-004 | Bomba hidrante - BHP e BHR 36 m³/h, 90 mca - 30 CV | un | 1 | 19524.7951
| SINAPI | 94480 | CONJUNTO HIDRÁULICO PARA INSTALAÇÃO DE BOMBA EM AÇO ROSCÁVEL, DN SUCÇÃO 65 (2½) E DN RECALQUE 50 (2), PARA EDIFICAÇÃO ENTRE 12 E 18 PAVIMENTOS  FORNECIMENTO E INSTALAÇÃO. AF_06/2016 | UN | 1 | 2259.54
| SINAPI | 88277 | MONTADOR (TUBO AÇO/EQUIPAMENTOS) COM ENCARGOS COMPLEMENTARES | H | 2 | 18.85
| SINAPI | 88243 | AJUDANTE ESPECIALIZADO COM ENCARGOS COMPLEMENTARES | H | 2 | 20.96
COMPOSIÇÃO CPU_PCI-016 | COMPOSIÇÃO | CPU_PCI-016 | Bomba hidrante jockey - BHJ 0,6 m³/h, 100 mca - 3/4 CV | un |  | 5147.67
| COTAÇÃO | CT_PCI-005 | Bomba hidrante jockey - BHJ 0,6 m³/h, 100 mca - 3/4 CV | un | 1 | 2808.5118
| SINAPI | 94480 | CONJUNTO HIDRÁULICO PARA INSTALAÇÃO DE BOMBA EM AÇO ROSCÁVEL, DN SUCÇÃO 65 (2½) E DN RECALQUE 50 (2), PARA EDIFICAÇÃO ENTRE 12 E 18 PAVIMENTOS  FORNECIMENTO E INSTALAÇÃO. AF_06/2016 | UN | 1 | 2259.54
| SINAPI | 88277 | MONTADOR (TUBO AÇO/EQUIPAMENTOS) COM ENCARGOS COMPLEMENTARES | H | 2 | 18.85
| SINAPI | 88243 | AJUDANTE ESPECIALIZADO COM ENCARGOS COMPLEMENTARES | H | 2 | 20.96
COMPOSIÇÃO CPU_PCI-017 | COMPOSIÇÃO | CPU_PCI-017 | Bomba sprinklers - BSP e BSR 100 m³/h, 95 mca - 75 CV | un |  | 50739.07
| COTAÇÃO | CT_PCI-006 | Bomba sprinklers - BSP e BSR 100 m³/h, 95 mca - 75 CV | un | 1 | 48399.9086
| SINAPI | 94480 | CONJUNTO HIDRÁULICO PARA INSTALAÇÃO DE BOMBA EM AÇO ROSCÁVEL, DN SUCÇÃO 65 (2½) E DN RECALQUE 50 (2), PARA EDIFICAÇÃO ENTRE 12 E 18 PAVIMENTOS  FORNECIMENTO E INSTALAÇÃO. AF_06/2016 | UN | 1 | 2259.54
| SINAPI | 88277 | MONTADOR (TUBO AÇO/EQUIPAMENTOS) COM ENCARGOS COMPLEMENTARES | H | 2 | 18.85
| SINAPI | 88243 | AJUDANTE ESPECIALIZADO COM ENCARGOS COMPLEMENTARES | H | 2 | 20.96
COMPOSIÇÃO CPU_PCI-018 | COMPOSIÇÃO | CPU_PCI-018 | Bomba sprinklers jockey - BSJ 1,2 m³/h, 105 mca - 1 CV | un |  | 5421.46
| COTAÇÃO | CT_PCI-007 | Bomba sprinklers jockey - BSJ 1,2 m³/h, 105 mca - 1 CV | un | 1 | 3082.3043
| SINAPI | 94480 | CONJUNTO HIDRÁULICO PARA INSTALAÇÃO DE BOMBA EM AÇO ROSCÁVEL, DN SUCÇÃO 65 (2½) E DN RECALQUE 50 (2), PARA EDIFICAÇÃO ENTRE 12 E 18 PAVIMENTOS  FORNECIMENTO E INSTALAÇÃO. AF_06/2016 | UN | 1 | 2259.54
| SINAPI | 88277 | MONTADOR (TUBO AÇO/EQUIPAMENTOS) COM ENCARGOS COMPLEMENTARES | H | 2 | 18.85
| SINAPI | 88243 | AJUDANTE ESPECIALIZADO COM ENCARGOS COMPLEMENTARES | H | 2 | 20.96
COMPOSIÇÃO CPU_PCI-024 | COMPOSIÇÃO | CPU_PCI-024 | Válvula de segurança e alívio Ø 3" | un |  | 9191.52
| COTAÇÃO | CT_PCI-008 | Válvula de segurança e alívio Ø 3" | un | 1 | 9158.6683
| SINAPI | 88248 | AUXILIAR DE ENCANADOR OU BOMBEIRO HIDRÁULICO COM ENCARGOS COMPLEMENTARES | H | 0,7890000 | 18.23
| SINAPI | 88267 | ENCANADOR OU BOMBEIRO HIDRÁULICO COM ENCARGOS COMPLEMENTARES | H | 0,7890000 | 23.41
COMPOSIÇÃO CPU_PCI-025 | COMPOSIÇÃO | CPU_PCI-025 | Válvula de segurança e alívio Ø 4" | un |  | 12319.05
| COTAÇÃO | CT_PCI-009 | Válvula de segurança e alívio Ø 4" | un | 1 | 12286.2019
| SINAPI | 88248 | AUXILIAR DE ENCANADOR OU BOMBEIRO HIDRÁULICO COM ENCARGOS COMPLEMENTARES | H | 0,7890000 | 18.23
| SINAPI | 88267 | ENCANADOR OU BOMBEIRO HIDRÁULICO COM ENCARGOS COMPLEMENTARES | H | 0,7890000 | 23.41
COMPOSIÇÃO CPU_PCI-026 | COMPOSIÇÃO | CPU_PCI-026 | Placa anti vórtice 75x75 cm | un |  | 33.29
| COTAÇÃO | CT_PCI-026 | Placa anti vórtice 75x75 cm | un | 1 | 33.29
COMPOSIÇÃO CPU_PCI-027 | COMPOSIÇÃO | CPU_PCI-027 | Placa anti vórtice 100x100 cm | un |  | 59.92
| COTAÇÃO | CT_PCI-027 | Placa anti vórtice 100x100 cm | un | 1 | 59.922
COMPOSIÇÃO CPU_PCI-028 | COMPOSIÇÃO | CPU_PCI-028 | Tubo de aço carbono preto com costura, inclusive conexões e pintura - DN 1" DIN 2440/NBR 5580 | m |  | 93.84
| SINAPI-I | 21019 | TUBO ACO CARBONO COM COSTURA, NBR 5580, CLASSE M, DN = 25 MM, E = 3,35 MM, *2,50* KG//M | M | 1.2 | 48.64
| ORSE | 03962/ORSE | Pintura de acabamento com aplicação de 01 demão de tinta anticorrosiva oxibar dal 535 bt 0527,120µm molhada, marca RENNER, sobre superfícies metálicas (Norma 2288) ou similar | m² | 0.10587 | 24.88
| SINAPI | 88248 | AUXILIAR DE ENCANADOR OU BOMBEIRO HIDRÁULICO COM ENCARGOS COMPLEMENTARES | H | 0,7890000 | 18.23
| SINAPI | 88267 | ENCANADOR OU BOMBEIRO HIDRÁULICO COM ENCARGOS COMPLEMENTARES | H | 0,7890000 | 23.41
COMPOSIÇÃO CPU_PCI-029 | COMPOSIÇÃO | CPU_PCI-029 | Tubo de aço carbono preto com costura, inclusive conexões e pintura - DN 1.1/4" DIN 2440/NBR 5580 | m |  | 124.51
| CDHU-I | O.06.000.060504 | Tubo galvanizado, DN= 1 1/4´ DIN 2440 classe média | M | 1.2 | 73.63
| ORSE | 03962/ORSE | Pintura de acabamento com aplicação de 01 demão de tinta anticorrosiva oxibar dal 535 bt 0527,120µm molhada, marca RENNER, sobre superfícies metálicas (Norma 2288) ou similar | m² | 0.1332 | 24.88
| SINAPI | 88248 | AUXILIAR DE ENCANADOR OU BOMBEIRO HIDRÁULICO COM ENCARGOS COMPLEMENTARES | H | 0,7890000 | 18.23
| SINAPI | 88267 | ENCANADOR OU BOMBEIRO HIDRÁULICO COM ENCARGOS COMPLEMENTARES | H | 0,7890000 | 23.41
COMPOSIÇÃO CPU_PCI-030 | COMPOSIÇÃO | CPU_PCI-030 | Tubo de aço carbono preto com costura, inclusive conexões e pintura - DN 1.1/2" DIN 2440/NBR 5580 | m |  | 128.87
| SINAPI-I | 21021 | TUBO ACO CARBONO COM COSTURA, NBR 5580, CLASSE M, DN = 40 MM, E = 3,35 MM, *3,71* KG//M | M | 1.2 | 76.88
| ORSE | 03962/ORSE | Pintura de acabamento com aplicação de 01 demão de tinta anticorrosiva oxibar dal 535 bt 0527,120µm molhada, marca RENNER, sobre superfícies metálicas (Norma 2288) ou similar | m² | 0.15174 | 24.88
| SINAPI | 88248 | AUXILIAR DE ENCANADOR OU BOMBEIRO HIDRÁULICO COM ENCARGOS COMPLEMENTARES | H | 0,7890000 | 18.23
| SINAPI | 88267 | ENCANADOR OU BOMBEIRO HIDRÁULICO COM ENCARGOS COMPLEMENTARES | H | 0,7890000 | 23.41
COMPOSIÇÃO CPU_PCI-031 | COMPOSIÇÃO | CPU_PCI-031 | Tubo de aço carbono preto com costura, inclusive conexões e pintura - DN 2" DIN 2440/NBR 5580 | m |  | 202.39
| CDHU-I | O.06.000.060506 | Tubo galvanizado, DN= 2´ DIN 2440 classe média | M | 1.4 | 117.74
| ORSE | 03962/ORSE | Pintura de acabamento com aplicação de 01 demão de tinta anticorrosiva oxibar dal 535 bt 0527,120µm molhada, marca RENNER, sobre superfícies metálicas (Norma 2288) ou similar | m² | 0.18944 | 24.88
| SINAPI | 88248 | AUXILIAR DE ENCANADOR OU BOMBEIRO HIDRÁULICO COM ENCARGOS COMPLEMENTARES | H | 0,7890000 | 18.23
| SINAPI | 88267 | ENCANADOR OU BOMBEIRO HIDRÁULICO COM ENCARGOS COMPLEMENTARES | H | 0,7890000 | 23.41
COMPOSIÇÃO CPU_PCI-032 | COMPOSIÇÃO | CPU_PCI-032 | Tubo de aço carbono preto com costura, inclusive conexões e pintura - DN 1/2" DIN 2440/NBR 5580 | m |  | 65.92
| CDHU-I | O.06.000.060501 | Tubo galvanizado, DN= 1/2´ DIN 2440 classe média | M | 1.4 | 22.44
| ORSE | 03962/ORSE | Pintura de acabamento com aplicação de 01 demão de tinta anticorrosiva oxibar dal 535 bt 0527,120µm molhada, marca RENNER, sobre superfícies metálicas (Norma 2288) ou similar | m² | 0.066916 | 24.88
| SINAPI | 88248 | AUXILIAR DE ENCANADOR OU BOMBEIRO HIDRÁULICO COM ENCARGOS COMPLEMENTARES | H | 0,7890000 | 18.23
| SINAPI | 88267 | ENCANADOR OU BOMBEIRO HIDRÁULICO COM ENCARGOS COMPLEMENTARES | H | 0,7890000 | 23.41
COMPOSIÇÃO CPU_PCI-033 | COMPOSIÇÃO | CPU_PCI-033 | Bateria de automação e testes - Sprinklers Incluso Válvulas, pressostatos, manômetros, tubos e conexões | un |  | 2553.37
| SINAPI | 95248 | VÁLVULA DE ESFERA BRUTA, BRONZE, ROSCÁVEL, 1/2" - FORNECIMENTO E INSTALAÇÃO. AF_08/2021 | UN | 7 | 50.98
| CDHU | 47.11.021 | Pressostato diferencial ajustável mecânico, montagem inferior com diâmetro de 1/2" e/ou 1/4", faixa de operação até 16 bar | UN | 1 | 509.95
| CDHU | 47.11.021 | Pressostato diferencial ajustável mecânico, montagem inferior com diâmetro de 1/2" e/ou 1/4", faixa de operação até 16 bar | UN | 2 | 509.95
| CDHU | 47.11.100 | Manômetro com mostrador de 4´, escalas: 0-4 / 0-7 / 0-10 / 0-17 / 0-21 / 0-28 kg/cm² | UN | 3 | 184.18
| SINAPI-I | 1162 | CAP OU TAMPAO DE FERRO GALVANIZADO, COM ROSCA BSP, DE 1/2" | UN | 1 | 3.39
| SINAPI-I | 3148 | FITA VEDA ROSCA EM ROLOS DE 18 MM X 50 M (L X C) | UN | 0.008 | 13.49
| SINAPI | 92687 | TUBO DE AÇO GALVANIZADO COM COSTURA, CLASSE MÉDIA, CONEXÃO ROSQUEADA, DN 15 (1/2"), INSTALADO EM RAMAIS E SUB-RAMAIS DE GÁS - FORNECIMENTO E INSTALAÇÃO. AF_10/2020 | M | 3 | 34.48
| SINAPI | 88248 | AUXILIAR DE ENCANADOR OU BOMBEIRO HIDRÁULICO COM ENCARGOS COMPLEMENTARES | H | 0.173 | 18.23
| SINAPI | 88267 | ENCANADOR OU BOMBEIRO HIDRÁULICO COM ENCARGOS COMPLEMENTARES | H | 0.173 | 23.41
COMPOSIÇÃO CPU_PCI-034 | COMPOSIÇÃO | CPU_PCI-034 | Bateria de automação e testes - Hidrantes Incluso Válvulas, pressostatos, manômetros, tubos e conexões | un |  | 2553.37
| SINAPI | 95248 | VÁLVULA DE ESFERA BRUTA, BRONZE, ROSCÁVEL, 1/2" - FORNECIMENTO E INSTALAÇÃO. AF_08/2021 | UN | 7 | 50.98
| CDHU | 47.11.021 | Pressostato diferencial ajustável mecânico, montagem inferior com diâmetro de 1/2" e/ou 1/4", faixa de operação até 16 bar | UN | 1 | 509.95
| CDHU | 47.11.021 | Pressostato diferencial ajustável mecânico, montagem inferior com diâmetro de 1/2" e/ou 1/4", faixa de operação até 16 bar | UN | 2 | 509.95
| CDHU | 47.11.100 | Manômetro com mostrador de 4´, escalas: 0-4 / 0-7 / 0-10 / 0-17 / 0-21 / 0-28 kg/cm² | UN | 3 | 184.18
| SINAPI-I | 1162 | CAP OU TAMPAO DE FERRO GALVANIZADO, COM ROSCA BSP, DE 1/2" | UN | 1 | 3.39
| SINAPI-I | 3148 | FITA VEDA ROSCA EM ROLOS DE 18 MM X 50 M (L X C) | UN | 0.008 | 13.49
| SINAPI | 92687 | TUBO DE AÇO GALVANIZADO COM COSTURA, CLASSE MÉDIA, CONEXÃO ROSQUEADA, DN 15 (1/2"), INSTALADO EM RAMAIS E SUB-RAMAIS DE GÁS - FORNECIMENTO E INSTALAÇÃO. AF_10/2020 | M | 3 | 34.48
| SINAPI | 88248 | AUXILIAR DE ENCANADOR OU BOMBEIRO HIDRÁULICO COM ENCARGOS COMPLEMENTARES | H | 0.173 | 18.23
| SINAPI | 88267 | ENCANADOR OU BOMBEIRO HIDRÁULICO COM ENCARGOS COMPLEMENTARES | H | 0.173 | 23.41
COMPOSIÇÃO CPU_PCI-035 | COMPOSIÇÃO | CPU_PCI-035 | AC - Módulo de comando ar condicionado | un |  | 4331.23
| COTAÇÃO | CT_PCI-019 | AC - Módulo de comando ar condicionado | un | 1 | 4309.814
| SINAPI | 88247 | AUXILIAR DE ELETRICISTA COM ENCARGOS COMPLEMENTARES | H | 0.5 | 18.74
| SINAPI | 88264 | ELETRICISTA COM ENCARGOS COMPLEMENTARES | H | 0.5 | 24.1
COMPOSIÇÃO CPU_PCI-036 | COMPOSIÇÃO | CPU_PCI-036 | CO2 - Módulo de comando | un |  | 4331.23
| COTAÇÃO | CT_PCI-020 | CO2 - Módulo de comando | un | 1 | 4309.814
| SINAPI | 88247 | AUXILIAR DE ELETRICISTA COM ENCARGOS COMPLEMENTARES | H | 0.5 | 18.74
| SINAPI | 88264 | ELETRICISTA COM ENCARGOS COMPLEMENTARES | H | 0.5 | 24.1
COMPOSIÇÃO CPU_PCI-037 | COMPOSIÇÃO | CPU_PCI-037 | DIN - Módulo de comando Dynameco | un |  | 4331.23
| COTAÇÃO | CT_PCI-021 | DIN - Módulo de comando Dynameco | un | 1 | 4309.814
| SINAPI | 88247 | AUXILIAR DE ELETRICISTA COM ENCARGOS COMPLEMENTARES | H | 0.5 | 18.74
| SINAPI | 88264 | ELETRICISTA COM ENCARGOS COMPLEMENTARES | H | 0.5 | 24.1
COMPOSIÇÃO CPU_PCI-038 | COMPOSIÇÃO | CPU_PCI-038 | FS - Módulo monitor - chave de fluxo | un |  | 7321.44
| COTAÇÃO | CT_PCI-022 | FS - Módulo monitor - chave de fluxo | un | 1 | 7300.0154
| SINAPI | 88247 | AUXILIAR DE ELETRICISTA COM ENCARGOS COMPLEMENTARES | H | 0.5 | 18.74
| SINAPI | 88264 | ELETRICISTA COM ENCARGOS COMPLEMENTARES | H | 0.5 | 24.1
COMPOSIÇÃO CPU_PCI-039 | COMPOSIÇÃO | CPU_PCI-039 | QB - Módulo monitor - quadro de comando de bombas | un |  | 7321.44
| COTAÇÃO | CT_PCI-023 | QB - Módulo monitor - quadro de comando de bombas | un | 1 | 7300.0154
| SINAPI | 88247 | AUXILIAR DE ELETRICISTA COM ENCARGOS COMPLEMENTARES | H | 0.5 | 18.74
| SINAPI | 88264 | ELETRICISTA COM ENCARGOS COMPLEMENTARES | H | 0.5 | 24.1
COMPOSIÇÃO CPU_PCI-040 | COMPOSIÇÃO | CPU_PCI-040 | Bucha e arruela galvanizada a fogo leve - 3/4" | un |  | 16.55
| SINAPI-I | 767 | BUCHA DE REDUCAO DE FERRO GALVANIZADO, COM ROSCA BSP, DE 1 1/2" X 3/4" | UN | 1 | 12.99
| SINAPI | 88247 | AUXILIAR DE ELETRICISTA COM ENCARGOS COMPLEMENTARES | H | 0.0833 | 18.74
| SINAPI | 88264 | ELETRICISTA COM ENCARGOS COMPLEMENTARES | H | 0.0833 | 24.1
COMPOSIÇÃO CPU_PCI-041 | COMPOSIÇÃO | CPU_PCI-041 | Bico de sprinkler tipo sidewall com rompimento da ampola a 68°C | un |  | 40.41
| CDHU | 50.02.060 | Bico de sprinkler tipo upright com rompimento da ampola a 68ºC | UN | 1 | 40.41
COMPOSIÇÃO CPU_ELE-069 | COMPOSIÇÃO | CPU_ELE-069 | LUMINÁRIA LED PARA DEGRAUS REF.: VLS-02-12 V-RGB-SUP/INF ou similar técnico | m |  | 268.43
| COTAÇÃO | CT_ELE-080 | LUMINÁRIA LED PARA DEGRAUS REF.: VLS-02-12 V-RGB-SUP/INF | m | 1 | 261.2993
| SINAPI | 88264 | ELETRICISTA COM ENCARGOS COMPLEMENTARES | H | 0.1666 | 24.1
| SINAPI | 88247 | AUXILIAR DE ELETRICISTA COM ENCARGOS COMPLEMENTARES | H | 0.1666 | 18.74
COMPOSIÇÃO CPU_ELE-070 | COMPOSIÇÃO | CPU_ELE-070 | CONJUNTO DRIVER COM INTERFACE DMX-12 V-29 A - 348 W (58 a-2X29-750 W) | un |  | 7487.46
| COTAÇÃO | CT_ELE-081 | CONJUNTO DRIVER COM INTERFACE DMX-12 V-29 A - 348 W (58 a-2X29-750 W) | un | 1 | 7480.3324
| SINAPI | 88264 | ELETRICISTA COM ENCARGOS COMPLEMENTARES | H | 0.1666 | 24.1
| SINAPI | 88247 | AUXILIAR DE ELETRICISTA COM ENCARGOS COMPLEMENTARES | H | 0.1666 | 18.74
COMPOSIÇÃO CPU_PCI-042 | COMPOSIÇÃO | CPU_PCI-042 | Detector de fumaça por feixe de luz - tipo refletido pontual endereçável linear óptico - Ref.: FSB-200 da Notifier ou similar técnico | cj |  | 3317.27
| COTAÇÃO | CT_PCI-010 | Detector de fumaça por feixe de luz - tipo refletido pontual endereçável linear óptico - Ref.: FSB-200 da Notifier | cj | 1 | 3295.855
| SINAPI | 88264 | ELETRICISTA COM ENCARGOS COMPLEMENTARES | H | 0.5 | 24.1
| SINAPI | 88247 | AUXILIAR DE ELETRICISTA COM ENCARGOS COMPLEMENTARES | H | 0.5 | 18.74
COMPOSIÇÃO CPU_ARQ-001 | COMPOSIÇÃO | CPU_ARQ-001 | Guarda-corpo em aço inox escovado com corrimão duplo de diâmetro 4,5cm, instalado em escadas. | m |  | 2755.8
| COTAÇÃO | CT_ARQ-001 | Guarda-corpo em aço inox escovado com corrimão duplo de diâmetro 4,5cm, instalado em escadas. | m | 1 | 2755.7953
COMPOSIÇÃO CPU_ARQ-002 | COMPOSIÇÃO | CPU_ARQ-002 | Guarda-corpo metálico (sobre tuneis das saídas de emergências) conforme projeto arquitetônico. | m |  | 5027.68
| COTAÇÃO | CT_ARQ-002 | Guarda-corpo metálico (sobre tuneis das saídas de emergências) conforme projeto arquitetônico. | m | 1 | 5027.6766
COMPOSIÇÃO CPU_ARQ-003 | COMPOSIÇÃO | CPU_ARQ-003 | Guarda-corpo em vidro e corrimão em aço inox escovado – Área externa da cobertura. | m |  | 4599.8
| COTAÇÃO | CT_ARQ-003 | Guarda-corpo em vidro e corrimão em aço inox escovado – Área externa da cobertura. | m | 1 | 4599.8004
COMPOSIÇÃO CPU_ARQ-004 | COMPOSIÇÃO | CPU_ARQ-004 | Parede sistema Drywall composta por dupla chapa de gesso acartonado RF espessura 15 mm, em cada face, sem acabamento. Com preenchimento com lã de rocha de 90 mm. Inclui montante e guia em aço galvanizado perfil “C” de 90 mm | m² |  | 213.01
| SINAPI | 96369 | PAREDE COM PLACAS DE GESSO ACARTONADO (DRYWALL), PARA USO INTERNO, COM DUAS FACES DUPLAS E ESTRUTURA METÁLICA COM GUIAS DUPLAS, COM VÃOS. AF_06/2017_P | M2 | 1 | 163.75
| CDHU | 32.06.030 | Lã de vidro e/ou lã de rocha com espessura de 2´ | M2 | 1.8 | 27.37
COMPOSIÇÃO CPU_ARQ-005 | COMPOSIÇÃO | CPU_ARQ-005 | Carpete poliamida em placa espessura total 7mm, cor amarelo (SALA MARTINS PENA) | m² |  | 849.37
| COTAÇÃO | CT_ARQ-065 | Carpete Desso linha Torso | m² | 1 | 604.5748
| COTAÇÃO | CT_ARQ-066 | Protec Primer 516 18L | L | 0.17 | 276.6698
| COTAÇÃO | CT_ARQ-067 | Adesivo pega permanente TACKFIX 20 KG | kg | 0.204 | 768.5273
| COTAÇÃO | CT_ARQ-068 | Mão de obra | m² | 1 | 40.9881
COMPOSIÇÃO CPU_ARC-203 | COMPOSIÇÃO | CPU_ARC-203 | Operação assistida, que inclui trenamento básico de operação ao pessoal técnico, indicado pela contratante, acompanhamento da operação por técnicos especializados (Engenheiro eletricista com encargos complementares) | h |  | 147.37
| SINAPI | 91677 | ENGENHEIRO ELETRICISTA COM ENCARGOS COMPLEMENTARES | H | 1 | 110.31
| SINAPI | 88255 | AUXILIAR TÉCNICO DE ENGENHARIA COM ENCARGOS COMPLEMENTARES | H | 1 | 37.06
COMPOSIÇÃO CPU_PCI-043 | COMPOSIÇÃO | CPU_PCI-043 | Teste de equipamentos, programações e trenamento básico de operação ao pessoal técnico, indicado pela contratante, acompanhamento da operação por técnicos especializados | h |  | 147.37
| SINAPI | 91677 | ENGENHEIRO ELETRICISTA COM ENCARGOS COMPLEMENTARES | H | 1 | 110.31
| SINAPI | 88255 | AUXILIAR TÉCNICO DE ENGENHARIA COM ENCARGOS COMPLEMENTARES | H | 1 | 37.06
COMPOSIÇÃO CPU_ARQ-008 | COMPOSIÇÃO | CPU_ARQ-008 | Piso Vinílico heterogêneo acústico em manta, de alta resistênci,a para alto tráfego, espessura 3,35mm ou 2,25mm. Ref.: Taralay Impression & Uni, cor 0832 - Uni Matt Grey ou similar técnico | m² |  | 478.45
| COTAÇÃO | CT_ARQ-005 | Piso Vinílico heterogêneo acústico em manta, de alta resistênci,a para alto tráfego, espessura 3,35mm ou 2,25mm. Ref.: Taralay Impression & Uni, cor 0832 - Uni Matt Grey. | m² | 1.3 | 323.9189
| COTAÇÃO | CT_ARQ-009 | Cordão de solda importado cor a definir | m | 1.831 | 3.4123
| COTAÇÃO | CT_ARQ-010 | Preparo Pró | kg | 0.6228 | 14.0384
| COTAÇÃO | CT_ARQ-011 | Cola acrílica Acefix Balde 17,5 kg | kg | 0.2336 | 32.3191
| COTAÇÃO | CT_ARQ-012 | Mão de obra especializada para colocação de piso vinílico (Mão de obra empreitada) | m² | 1 | 34.8399
COMPOSIÇÃO CPU_ARQ-009 | COMPOSIÇÃO | CPU_ARQ-009 | Piso Vinílico heterogêneo acústico em manta, de alta resistência para alto tráfego, espessura 3,35mm ou 2,25mm. Ref.: Taralay Impression & Uni, cor 0833 - Uni Matt Beige ou similar técnico | m² |  | 478.45
| COTAÇÃO | CT_ARQ-006 | Piso Vinílico heterogêneo acústico em manta, de alta resistência para alto tráfego, espessura 3,35mm ou 2,25mm. Ref.: Taralay Impression & Uni, cor 0833 - Uni Matt Beige. | m² | 1.3 | 323.9189
| COTAÇÃO | CT_ARQ-009 | Cordão de solda importado cor a definir | m | 1.831 | 3.4123
| COTAÇÃO | CT_ARQ-010 | Preparo Pró | kg | 0.6228 | 14.0384
| COTAÇÃO | CT_ARQ-011 | Cola acrílica Acefix Balde 17,5 kg | kg | 0.2336 | 32.3191
| COTAÇÃO | CT_ARQ-012 | Mão de obra especializada para colocação de piso vinílico (Mão de obra empreitada) | m² | 1 | 34.8399
COMPOSIÇÃO CPU_ARQ-010 | COMPOSIÇÃO | CPU_ARQ-010 | Piso Vinílico heterogêneo acústico em manta, de alta resistência para alto tráfego, espessura 3,35mm ou 2,25mm. Ref.: Taralay Impression & Uni, cor 0543 - Cemento Brescia ou similar técnico | m² |  | 273.83
| COTAÇÃO | CT_ARQ-007 | Piso Vinílico heterogêneo acústico em manta, de alta resistência para alto tráfego, espessura 3,35mm ou 2,25mm. Ref.: Taralay Impression & Uni, cor 0543 - Cemento Brescia. | m² | 1.3 | 169.076
| COTAÇÃO | CT_ARQ-008 | Cordão de solda importado 0543 Brescia | m | 0.8542 | 3.4123
| COTAÇÃO | CT_ARQ-010 | Preparo Pró | kg | 0.6228 | 14.0384
| COTAÇÃO | CT_ARQ-011 | Cola acrílica Acefix Balde 17,5 kg | kg | 0.2336 | 32.3191
| COTAÇÃO | CT_ARQ-012 | Mão de obra especializada para colocação de piso vinílico (Mão de obra empreitada) | m² | 1 | 34.8399
COMPOSIÇÃO CPU_HID-015 | COMPOSIÇÃO | CPU_HID-015 | Quadro elétrico bomba de óleo diesel (HID-506) | cj |  | 5662.63
| COTAÇÃO | CT_HID-012 | Quadro elétrico bomba de óleo diesel (HID-506) | un | 1 | 5576.9539
| SINAPI | 88264 | ELETRICISTA COM ENCARGOS COMPLEMENTARES | H | 2 | 24.1
| SINAPI | 88247 | AUXILIAR DE ELETRICISTA COM ENCARGOS COMPLEMENTARES | H | 2 | 18.74
COMPOSIÇÃO CPU_ARQ-017 | COMPOSIÇÃO | CPU_ARQ-017 | Lixamento, Calafetagem das juntas, com pasta de serragens do próprio piso e cola para madeira, e Polimento | m² |  | 67.63
| COTAÇÃO | CT_ARQ-014 | Lixamento, Calafetagem das juntas, com pasta de serragens do próprio piso e cola para madeira, e Polimento | m² | 1 | 67.6304
COMPOSIÇÃO CPU_ARQ-019 | COMPOSIÇÃO | CPU_ARQ-019 | Aplicação de verniz PU - poliuretano em 2 demãos | m² |  | 53.54
| SINAPI | 102202 | APLICAÇÃO MASSA EPÓXI PARA MADEIRA, PARA PINTURA COM TINTA PU DE ACABAMENTO (PIGMENTADA). AF_01/2021 | M2 | 1 | 37.08
| SINAPI | 102215 | PINTURA VERNIZ (INCOLOR) POLIURETÂNICO (RESINA ALQUÍDICA MODIFICADA) EM MADEIRA, 2 DEMÃOS. AF_01/2021 | M2 | 1 | 16.46
COMPOSIÇÃO CPU_ARQ-021 | COMPOSIÇÃO | CPU_ARQ-021 | Limpeza com remoção de sujidade | m² |  | 1.57
| SINAPI | 99814 | LIMPEZA DE SUPERFÍCIE COM JATO DE ALTA PRESSÃO. AF_04/2019 | M2 | 1 | 1.57
COMPOSIÇÃO CPU_ARQ-022 | COMPOSIÇÃO | CPU_ARQ-022 | Aplicação de fundo antiferrugem | m² |  | 36.01
| CDHU-I | J.02.000.038000 | Fundo preparador base água, para madeira e metais; ref. Fundo preparador Coralit Balance da Coral, Metalatex Eco fundo antiferrugem da Sherwin Williams, Fundo preparador da Suvinil ou equivalente | L | 1 | 28.39
| SINAPI | 88310 | PINTOR COM ENCARGOS COMPLEMENTARES | H | 0.2431 | 24.89
| SINAPI | 88316 | SERVENTE COM ENCARGOS COMPLEMENTARES | H | 0.0897 | 17.61
COMPOSIÇÃO CPU_ARQ-023 | COMPOSIÇÃO | CPU_ARQ-023 | Pintura com tinta a base de resina alquídica modificada - cor preta - características antichamas para estruturas metálicas - ref. Weglack fra 952 ou equivalente | m² |  | 15.1
| COTAÇÃO | CT_ARQ-138 | Tinta a base de resina alquídica modificada - cor preta - característica antichamas para estruturas metálicas - ref. Weglack fra 952 ou equivalente | L | 0.09 | 83.1283
| SINAPI | 88310 | PINTOR COM ENCARGOS COMPLEMENTARES | H | 0.2431 | 24.89
| SINAPI | 88316 | SERVENTE COM ENCARGOS COMPLEMENTARES | H | 0.0897 | 17.61
COMPOSIÇÃO CPU_ARQ-024 | COMPOSIÇÃO | CPU_ARQ-024 | Lixação piso de madeira - inclui piso das escadas | m² |  | 1.62
| SINAPI | 102193 | LIXAMENTO DE MADEIRA PARA APLICAÇÃO DE FUNDO OU PINTURA. AF_01/2021 | M2 | 1 | 1.62
COMPOSIÇÃO CPU_ARQ-025 | COMPOSIÇÃO | CPU_ARQ-025 | Aplicar retardante de chamas, acabamento fosco e incolor, nas faces superior e inferior. Duas demãos. Ref. CKC 2020 ou equivalente. | m² |  | 24.42
| COTAÇÃO | CT_ARQ-139 | Retardante de chamas, acabamento fosco e incolor, nas faces superior e inferior. Duas demãos. Ref.: CKC 2020 ou equivalente | L | 0.05 | 336
| SINAPI | 88310 | PINTOR COM ENCARGOS COMPLEMENTARES | H | 0.2431 | 24.89
| SINAPI | 88316 | SERVENTE COM ENCARGOS COMPLEMENTARES | H | 0.0897 | 17.61
COMPOSIÇÃO CPU_ARQ-032 | COMPOSIÇÃO | CPU_ARQ-032 | PAA101 - Porta acústica de aço 01 folha, abrir à esquerda, 90x210cm Tipo TROX | un |  | 5111.51
| COTAÇÃO | CT_ARQ-262 | PAA101 - Porta acústica de aço 01 folha, abrir à esquerda, 90x210cm Tipo TROX | un | 1 | 5025.3252
| SINAPI | 88315 | SERRALHEIRO COM ENCARGOS COMPLEMENTARES | H | 2 | 23.78
| SINAPI | 88251 | AUXILIAR DE SERRALHEIRO COM ENCARGOS COMPLEMENTARES | H | 2 | 19.31
COMPOSIÇÃO CPU_ARQ-033 | COMPOSIÇÃO | CPU_ARQ-033 | Vara de cenário nova, para o sistema contrapesado existente, dupla tubo SCH 40 Ø 2" - 21,00 m. Inclui 6 cabos de suspensão e 1 corda de manobra em poliéster 19 mm JR Clancy com fita de segurança. Carga de ruptura 4.500 kg | un |  | 42420.66
| COTAÇÃO | CT_ARQ-098 | Vara de cenário nova, para o sistema contrapesado existente, dupla tubo SCH 40 Ø 2" - 21,00 m. Inclui 6 cabos de suspensão e 1 corda de manobra em poliéster 19 mm JR Clancy com fita de segurança. Carga de ruptura 4.500 kg | un | 1 | 42420.6577
COMPOSIÇÃO CPU_ARQ-034 | COMPOSIÇÃO | CPU_ARQ-034 | Limpeza com remocao de sujidade | un |  | 409.88
| COTAÇÃO | CT_ARQ-018 | Limpeza com remocao de sujidade | un | 1 | 409.8812
COMPOSIÇÃO CPU_ARQ-035 | COMPOSIÇÃO | CPU_ARQ-035 | Aplicacao de fundo antiferrugem nas 4 faces | un |  | 2643.73
| COTAÇÃO | CT_ARQ-019 | Aplicacao de fundo antiferrugem nas 4 faces | un | 1 | 2643.7339
COMPOSIÇÃO CPU_ARQ-036 | COMPOSIÇÃO | CPU_ARQ-036 | PINTURA COM TINTA A BASE DE RESINA ALQUÍDICA - CARACTERÍSTICAS ANTICHAMAS PARA ESTRUTURAS METÁLICAS - cor amarela - nas 4 faces | un |  | 2700.09
| COTAÇÃO | CT_ARQ-020 | PINTURA COM TINTA A BASE DE RESINA ALQUÍDICA - CARACTERÍSTICAS ANTICHAMAS PARA ESTRUTURAS METÁLICAS - cor amarela - nas 4 faces | un | 1 | 2700.0926
COMPOSIÇÃO CPU_ARQ-037 | COMPOSIÇÃO | CPU_ARQ-037 | Revisão, limpeza com remocao de sujidade | un |  | 40.99
| COTAÇÃO | CT_ARQ-021 | Revisão, limpeza com remocao de sujidade | 0 | 1 | 40.9881
COMPOSIÇÃO CPU_ARQ-038 | COMPOSIÇÃO | CPU_ARQ-038 | Aplicacao de fundo antiferrugem | un |  | 49.19
| COTAÇÃO | CT_ARQ-022 | Aplicacao de fundo antiferrugem | 0 | 1 | 49.1857
COMPOSIÇÃO CPU_ARQ-040 | COMPOSIÇÃO | CPU_ARQ-040 | Revisão, limpeza com remocao de sujidade | un |  | 245.93
| COTAÇÃO | CT_ARQ-024 | Revisão, limpeza com remocao de sujidade | un | 1 | 245.9287
COMPOSIÇÃO CPU_ARQ-042 | COMPOSIÇÃO | CPU_ARQ-042 | PINTURA COM TINTA A BASE DE RESINA ALQUÍDICA - CARACTERÍSTICAS ANTICHAMAS PARA ESTRUTURAS METÁLICAS incolor | un |  | 328.93
| COTAÇÃO | CT_ARQ-026 | PINTURA COM TINTA A BASE DE RESINA ALQUÍDICA - CARACTERÍSTICAS ANTICHAMAS PARA ESTRUTURAS METÁLICAS incolor | un | 1 | 328.9297
COMPOSIÇÃO CPU_ARQ-043 | COMPOSIÇÃO | CPU_ARQ-043 | Revisão, limpeza com remocao de sujidade, aplicação de fundo antiferrugem no contrapeso pintura com tinta a base de resina alquídica (características antichamas para estrutura metálica) cor amarela. Revisão do sistema de polias e troca da corda de manobra (JR Clancy 19 mm - idem às varas contrapesadas) | un |  | 8059.29
| COTAÇÃO | CT_ARQ-030 | Revisão, limpeza com remocao de sujidade, aplicação de fundo antiferrugem no contrapeso pintura com tinta a base de resina alquídica (características antichamas para estrutura metálica) cor amarela. Revisão do sistema de polias e troca da corda de manobra (JR Clancy 19 mm - idem às varas contrapesadas) | un | 1 | 8059.2896
COMPOSIÇÃO CPU_ARQ-044 | COMPOSIÇÃO | CPU_ARQ-044 | Revisão, limpeza com remocao de sujidade, aplicação de fundo antiferrugem na estrutura e pintura com tinta a base de resina alquídica (características antichamas para estrutura metálica) cor igual à original. | un |  | 8059.29
| COTAÇÃO | CT_ARQ-027 | Revisão, limpeza com remocao de sujidade, aplicação de fundo antiferrugem na estrutura e pintura com tinta a base de resina alquídica (características antichamas para estrutura metálica) cor igual à original. | un | 1 | 8059.2896
COMPOSIÇÃO CPU_ARQ-045 | COMPOSIÇÃO | CPU_ARQ-045 | Tomadas dimmerizadas 2.5kW padrão ABNT 20A | un |  | 2748.25
| COTAÇÃO | CT_ARQ-028 | Tomadas dimmerizadas 2.5kW padrão ABNT 20A | un | 1 | 2748.2536
COMPOSIÇÃO CPU_ARQ-046 | COMPOSIÇÃO | CPU_ARQ-046 | Tomadas não dimmerizadas 2.0kW padrão ABNT 20A | un |  | 2758.5
| COTAÇÃO | CT_ARQ-029 | Tomadas não dimmerizadas 2.0kW padrão ABNT 20A | un | 1 | 2758.5007
COMPOSIÇÃO CPU_ARQ-047 | COMPOSIÇÃO | CPU_ARQ-047 | Revisão do sistema incluindo motor, limpeza com remocao de sujidade, aplicação de fundo antiferrugem e pinttura com tinta a base de resina alquídica (características antichamas para estrutura metálica). Revisão do sistema de polias e troca dos cabos de suspensão. | un |  | 31970.74
| COTAÇÃO | CT_ARQ-031 | Revisão do sistema incluindo motor, limpeza com remocao de sujidade, aplicação de fundo antiferrugem e pinttura com tinta a base de resina alquídica (características antichamas para estrutura metálica). Revisão do sistema de polias e troca dos cabos de suspensão. | un | 1 | 31970.7358
COMPOSIÇÃO CPU_ARQ-048 | COMPOSIÇÃO | CPU_ARQ-048 | Tomadas dimmerizadas 2.5kW ¦ 20A | un |  | 2474.66
| COTAÇÃO | CT_ARQ-032 | Tomadas dimmerizadas 2.5kW ¦ 20A | un | 1 | 2474.6579
COMPOSIÇÃO CPU_ARQ-049 | COMPOSIÇÃO | CPU_ARQ-049 | Tomadas não dimmerizadas 2.0kW ¦ 20A | un |  | 2474.66
| COTAÇÃO | CT_ARQ-033 | Tomadas não dimmerizadas 2.0kW ¦ 20A | un | 1 | 2474.6579
COMPOSIÇÃO CPU_ARQ-050 | COMPOSIÇÃO | CPU_ARQ-050 | Revisão completa do sistema, limpeza com remocao de sujidade. Teste de funcionamento. | un |  | 47956.1
| COTAÇÃO | CT_ARQ-044 | Revisão completa do sistema, limpeza com remocao de sujidade. Teste de funcionamento. | un | 1 | 47956.1037
COMPOSIÇÃO CPU_ARQ-051 | COMPOSIÇÃO | CPU_ARQ-051 | Revisão, limpeza com remocao de sujidade, aplicação de fundo antiferrugem na estrutura pintura com tinta a base de resina alquídica (características antichamas para estrutura metálica) cor igual à original. | un |  | 4029.13
| COTAÇÃO | CT_ARQ-045 | Revisão, limpeza com remocao de sujidade, aplicação de fundo antiferrugem na estrutura pintura com tinta a base de resina alquídica (características antichamas para estrutura metálica) cor igual à original. | un | 1 | 4029.1325
COMPOSIÇÃO CPU_ARQ-054 | COMPOSIÇÃO | CPU_ARQ-054 | Revisão completa do sistema, limpeza com remocao de sujidade. Teste de funcionamento do sistema de movimentação e abertura. | un |  | 12911.26
| COTAÇÃO | CT_ARQ-048 | Revisão completa do sistema, limpeza com remocao de sujidade. Teste de funcionamento do sistema de movimentação e abertura. | un | 1 | 12911.2587
COMPOSIÇÃO CPU_ARQ-055 | COMPOSIÇÃO | CPU_ARQ-055 | Desmontagem, revisao pecas e remontagem | un |  | 143458.43
| COTAÇÃO | CT_ARQ-049 | Desmontagem, revisao pecas e remontagem | un | 1 | 143458.4297
COMPOSIÇÃO CPU_ARQ-056 | COMPOSIÇÃO | CPU_ARQ-056 | Revisao corrediças | un |  | 7172.92
| COTAÇÃO | CT_ARQ-050 | Revisao corrediças | un | 1 | 7172.9215
COMPOSIÇÃO CPU_ARQ-057 | COMPOSIÇÃO | CPU_ARQ-057 | Vara de luz motorizada palco dupla tubo SCH 40 Ø 2" - 21,00 m. Inclui 6 cabos de suspensão. Com 12 tomadas dimmerizadas 2.5kW e 08 tomadas 2.0 kW não dimmerizadas cada (eixos 16 e 20). Com 01 conexão DMX e 01 conexão RJ-45. Com cesto de recolhimento de cabos. Capacidade de carga 1.000kg | un |  | 122759.43
| COTAÇÃO | CT_ARQ-034 | Vara de luz motorizada palco dupla tubo SCH 40 Ø 2" - 21,00 m. Inclui 6 cabos de suspensão. Com 12 tomadas dimmerizadas 2.5kW e 08 tomadas 2.0 kW não dimmerizadas cada (eixos 16 e 20). Com 01 conexão DMX e 01 conexão RJ-45. Com cesto de recolhimento de cabos. Capacidade de carga 1.000kg | un | 1 | 122759.4277
COMPOSIÇÃO CPU_ARQ-058 | COMPOSIÇÃO | CPU_ARQ-058 | Vara de luz motorizada palco dupla tubo SCH 40 Ø 2" - 21,00 m. Inclui 6 cabos de suspensão. com 12 tomadas dimmerizadas 2.5kW e 10 tomadas 2.0 kW não dimmerizadas cada (eixo 15). Com 01 conexão DMX e 01 conexão RJ-45. Com cesto de recolhimento de cabos. Capacidade de carga 1.000kg | un |  | 122759.43
| COTAÇÃO | CT_ARQ-035 | Vara de luz motorizada palco dupla tubo SCH 40 Ø 2" - 21,00 m. Inclui 6 cabos de suspensão. com 12 tomadas dimmerizadas 2.5kW e 10 tomadas 2.0 kW não dimmerizadas cada (eixo 15). Com 01 conexão DMX e 01 conexão RJ-45. Com cesto de recolhimento de cabos. Capacidade de carga 1.000kg | un | 1 | 122759.4277
COMPOSIÇÃO CPU_ARQ-059 | COMPOSIÇÃO | CPU_ARQ-059 | Vara de luz motorizada proscênio dupla tubo SCH 40 Ø 2" - 20,00 m. Inclui 6 cabos de suspensão. Preparada para instalação de cx. de energia suspensa para 12 tomadas dimmerizadas de 2.5kW e 08 tomadas não dimmerizadas de 2.0kW (eixos 02 e 04). Capacidade de carga 1.000kg | un |  | 116918.62
| COTAÇÃO | CT_ARQ-036 | Vara de luz motorizada proscênio dupla tubo SCH 40 Ø 2" - 20,00 m. Inclui 6 cabos de suspensão. Preparada para instalação de cx. de energia suspensa para 12 tomadas dimmerizadas de 2.5kW e 08 tomadas não dimmerizadas de 2.0kW (eixos 02 e 04). Capacidade de carga 1.000kg | un | 1 | 116918.6202
COMPOSIÇÃO CPU_ARQ-060 | COMPOSIÇÃO | CPU_ARQ-060 | Vara de luz motorizada proscênio dupla tubo SCH 40 Ø 2" - 20,00 m. Inclui 6 cabos de suspensão. Preparada para instalação de cx. de energia suspensa para 12 tomadas dimmerizadas de 2.5kW e 12 tomadas não dimmerizadas de 2.0kW (eixo 05). Capacidade de carga 1.000kg | un |  | 116918.62
| COTAÇÃO | CT_ARQ-037 | Vara de luz motorizada proscênio dupla tubo SCH 40 Ø 2" - 20,00 m. Inclui 6 cabos de suspensão. Preparada para instalação de cx. de energia suspensa para 12 tomadas dimmerizadas de 2.5kW e 12 tomadas não dimmerizadas de 2.0kW (eixo 05). Capacidade de carga 1.000kg | un | 1 | 116918.6202
COMPOSIÇÃO CPU_ARQ-061 | COMPOSIÇÃO | CPU_ARQ-061 | Vara de cenário motorizada, palco, dupla tubo SCH 40 Ø 2" - 21,00 m. Inclui 6 cabos de suspensão. (eixo 26). Capacidade de carga 1.000kg | un |  | 58745.2
| COTAÇÃO | CT_ARQ-038 | Vara de cenário motorizada, palco, dupla tubo SCH 40 Ø 2" - 21,00 m. Inclui 6 cabos de suspensão. (eixo 26). Capacidade de carga 1.000kg | un | 1 | 58745.2023
COMPOSIÇÃO CPU_ARQ-062 | COMPOSIÇÃO | CPU_ARQ-062 | Vara de cenário motorizada, proscênio, dupla tubo SCH 40 Ø 2" - 20,00 m. Inclui 6 cabos de suspensão. (eixos 03 e 06). Capacidade de carga 1.000kg | un |  | 58745.2
| COTAÇÃO | CT_ARQ-039 | Vara de cenário motorizada, proscênio, dupla tubo SCH 40 Ø 2" - 20,00 m. Inclui 6 cabos de suspensão. (eixos 03 e 06). Capacidade de carga 1.000kg | un | 1 | 58745.2023
COMPOSIÇÃO CPU_ARQ-063 | COMPOSIÇÃO | CPU_ARQ-063 | Vara de luz fixa, dupla tubo SCH 40 Ø 2" - 21,00 m. Inclui fixação ao forro , com 12 tomadas dimmerizadas 2,5 kW e 10 tomadas de 2,0kW não dimmerizadas (eixo 01), com conexão DMX e 01 conexão RJ-45. | un |  | 57706.15
| COTAÇÃO | CT_ARQ-040 | Vara de luz fixa, dupla tubo SCH 40 Ø 2" - 21,00 m. Inclui fixação ao forro , com 12 tomadas dimmerizadas 2,5 kW e 10 tomadas de 2,0kW não dimmerizadas (eixo 01), com conexão DMX e 01 conexão RJ-45. | un | 1 | 57706.1534
COMPOSIÇÃO CPU_ARQ-064 | COMPOSIÇÃO | CPU_ARQ-064 | Tomadas para rodapé passarela fundo palco. 16 tomadas dimmerizadas 2.5kW e 08 tomadas não dimmerizadas 2.0kW, 1 conexão DMX e 1 conexão RJ-45. Comprimento: 21,00 m | un |  | 63028.46
| COTAÇÃO | CT_ARQ-041 | Tomadas para rodapé passarela fundo palco. 16 tomadas dimmerizadas 2.5kW e 08 tomadas não dimmerizadas 2.0kW, 1 conexão DMX e 1 conexão RJ-45. Comprimento: 21,00 m | un | 1 | 63028.4611
COMPOSIÇÃO CPU_ARQ-065 | COMPOSIÇÃO | CPU_ARQ-065 | Escada metálica Ø 1,20m. Altura 23,00m. Inclui corrimão. Revisão, limpeza com remoção de sujidade, aplicação de fundo antiferrugem, pintura com tinta a base de resina alquídica (características antichamas para estrutura metálica) cor igual à original. | m² |  | 18.65
| SINAPI | 99814 | LIMPEZA DE SUPERFÍCIE COM JATO DE ALTA PRESSÃO. AF_04/2019 | M2 | 1 | 1.57
| CDHU-I | J.02.000.038000 | Fundo preparador base água, para madeira e metais; ref. Fundo preparador Coralit Balance da Coral, Metalatex Eco fundo antiferrugem da Sherwin Williams, Fundo preparador da Suvinil ou equivalente | L | 0.07 | 28.39
| COTAÇÃO | CT_ARQ-138 | Tinta a base de resina alquídica modificada - cor preta - característica antichamas para estruturas metálicas - ref. Weglack fra 952 ou equivalente | L | 0.09 | 83.1283
| SINAPI | 88310 | PINTOR COM ENCARGOS COMPLEMENTARES | H | 0.2431 | 24.89
| SINAPI | 88316 | SERVENTE COM ENCARGOS COMPLEMENTARES | H | 0.0897 | 17.61
COMPOSIÇÃO CPU_ARQ-066 | COMPOSIÇÃO | CPU_ARQ-066 | Escada metálica, largura 0,50m. Altura 23,00m. Inclui proteção antiqueda. Revisão, limpeza com remoção de sujidade, aplicação de fundo antiferrugem, pintura com tinta a base de resina alquídica (características antichamas para estrutura metálica) cor igual à original. | m² |  | 18.65
| SINAPI | 99814 | LIMPEZA DE SUPERFÍCIE COM JATO DE ALTA PRESSÃO. AF_04/2019 | M2 | 1 | 1.57
| CDHU-I | J.02.000.038000 | Fundo preparador base água, para madeira e metais; ref. Fundo preparador Coralit Balance da Coral, Metalatex Eco fundo antiferrugem da Sherwin Williams, Fundo preparador da Suvinil ou equivalente | L | 0.07 | 28.39
| COTAÇÃO | CT_ARQ-138 | Tinta a base de resina alquídica modificada - cor preta - característica antichamas para estruturas metálicas - ref. Weglack fra 952 ou equivalente | L | 0.09 | 83.1283
| SINAPI | 88310 | PINTOR COM ENCARGOS COMPLEMENTARES | H | 0.2431 | 24.89
| SINAPI | 88316 | SERVENTE COM ENCARGOS COMPLEMENTARES | H | 0.0897 | 17.61
COMPOSIÇÃO CPU_ARQ-067 | COMPOSIÇÃO | CPU_ARQ-067 | Caixa de distribuição, localizada no urdimento do proscênio, com 12 tomadas dimmerizadas de 2.5kW e 08 tomadas não dimmerizadas de 2.0kW (eixos 02 e 04) | un |  | 23630.68
| COTAÇÃO | CT_ARQ-111 | Caixa de distribuição, localizada no urdimento do proscênio, com 12 tomadas dimmerizadas de 2.5kW e 08 tomadas não dimmerizadas de 2.0kW (eixos 02 e 04) | un | 1 | 23630.6775
COMPOSIÇÃO CPU_ARQ-068 | COMPOSIÇÃO | CPU_ARQ-068 | Caixa de distribuição, localizada no urdimento do proscênio, com 12 tomadas dimmerizadas de 2.5kW e 12 tomadas não dimmerizadas de 2.0kW (eixo 5) | un |  | 23630.68
| COTAÇÃO | CT_ARQ-112 | Caixa de distribuição, localizada no urdimento do proscênio, com 12 tomadas dimmerizadas de 2.5kW e 12 tomadas não dimmerizadas de 2.0kW (eixo 5) | un | 1 | 23630.6775
COMPOSIÇÃO CPU_ARQ-069 | COMPOSIÇÃO | CPU_ARQ-069 | Caixa de energia suspensa com 06 tomadas dimmerizadas de 2.5kW | un |  | 6653.4
| COTAÇÃO | CT_ARQ-113 | Caixa de energia suspensa com 06 tomadas dimmerizadas de 2.5kW | un | 1 | 6653.397
COMPOSIÇÃO CPU_ARQ-070 | COMPOSIÇÃO | CPU_ARQ-070 | Caixa de energia suspensa com 04 tomadas não dimmerizadas de 2.0kW | un |  | 6445.38
| COTAÇÃO | CT_ARQ-114 | Caixa de energia suspensa com 04 tomadas não dimmerizadas de 2.0kW | un | 1 | 6445.3823
COMPOSIÇÃO CPU_ARQ-071 | COMPOSIÇÃO | CPU_ARQ-071 | Caixa de lógica suspensa com 1 conexão DMX e 1 conexão RJ-45 | un |  | 646.59
| COTAÇÃO | CT_ARQ-115 | Caixa de lógica suspensa com 1 conexão DMX e 1 conexão RJ-45 | un | 1 | 646.5876
COMPOSIÇÃO CPU_ARQ-072 | COMPOSIÇÃO | CPU_ARQ-072 | Caixa de Tomada de piso com 02 tomadas dimmerizadas 2.5kW, 02 tomadas não dimmerizadas 2.0kW, 01 conexão DMX e uma conexão RJ-45 | un |  | 10294.99
| COTAÇÃO | CT_ARQ-116 | Caixa de Tomada de piso com 02 tomadas dimmerizadas 2.5kW, 02 tomadas não dimmerizadas 2.0kW, 01 conexão DMX e uma conexão RJ-45 | un | 1 | 10252.1542
| SINAPI | 88264 | ELETRICISTA COM ENCARGOS COMPLEMENTARES | H | 1 | 24.1
| SINAPI | 88247 | AUXILIAR DE ELETRICISTA COM ENCARGOS COMPLEMENTARES | H | 1 | 18.74
COMPOSIÇÃO CPU_ARQ-073 | COMPOSIÇÃO | CPU_ARQ-073 | Tampo de Mármore 450 x 52cm, com espelho de 20cm e saia de 20 cm | un |  | 4056.53
| COTAÇÃO | CT_ARQ-051 | Tampo de Mármore 450 x 52cm, com espelho de 20cm e saia de 20cm | un | 1 | 3642.7169
| SINAPI | 86938 | CUBA DE EMBUTIR OVAL EM LOUÇA BRANCA, 35 X 50CM OU EQUIVALENTE, INCLUSO VÁLVULA E SIFÃO TIPO GARRAFA EM METAL CROMADO - FORNECIMENTO E INSTALAÇÃO. AF_01/2020 | UN | 1 | 301.25
| SINAPI | 88274 | MARMORISTA/GRANITEIRO COM ENCARGOS COMPLEMENTARES | H | 3 | 19.91
| SINAPI | 88316 | SERVENTE COM ENCARGOS COMPLEMENTARES | H | 3 | 17.61
COMPOSIÇÃO CPU_ARQ-074 | COMPOSIÇÃO | CPU_ARQ-074 | Tampo de Mármore 380 x 52cm, com espelho de 20cm e saia de 20 cm | un |  | 4553.1
| COTAÇÃO | CT_ARQ-052 | Tampo de Mármore 380 x 52cm, com espelho de 20cm e saia de 20cm | un | 1 | 4139.288
| SINAPI | 86938 | CUBA DE EMBUTIR OVAL EM LOUÇA BRANCA, 35 X 50CM OU EQUIVALENTE, INCLUSO VÁLVULA E SIFÃO TIPO GARRAFA EM METAL CROMADO - FORNECIMENTO E INSTALAÇÃO. AF_01/2020 | UN | 1 | 301.25
| SINAPI | 88274 | MARMORISTA/GRANITEIRO COM ENCARGOS COMPLEMENTARES | H | 3 | 19.91
| SINAPI | 88316 | SERVENTE COM ENCARGOS COMPLEMENTARES | H | 3 | 17.61
COMPOSIÇÃO CPU_ARQ-075 | COMPOSIÇÃO | CPU_ARQ-075 | Tampo de Mármore 350 x 52cm, com espelho de 20cm e saia de 20 cm | un |  | 4337.81
| COTAÇÃO | CT_ARQ-053 | Tampo de Mármore 350 x 52cm, com espelho de 20cm e saia de 20cm (cuba do cliente) | un | 1 | 3923.9979
| SINAPI | 86938 | CUBA DE EMBUTIR OVAL EM LOUÇA BRANCA, 35 X 50CM OU EQUIVALENTE, INCLUSO VÁLVULA E SIFÃO TIPO GARRAFA EM METAL CROMADO - FORNECIMENTO E INSTALAÇÃO. AF_01/2020 | UN | 1 | 301.25
| SINAPI | 88274 | MARMORISTA/GRANITEIRO COM ENCARGOS COMPLEMENTARES | H | 3 | 19.91
| SINAPI | 88316 | SERVENTE COM ENCARGOS COMPLEMENTARES | H | 3 | 17.61
COMPOSIÇÃO CPU_ARQ-076 | COMPOSIÇÃO | CPU_ARQ-076 | Tampo em Mármore Branco 500 x 52, com saia e espelho de 20 cm / frente e uma lateral | un |  | 5968.62
| COTAÇÃO | CT_ARQ-054 | Tampo em Mármore Branco 500 x 52, com saia e espelho de 20 cm / frente e uma lateral | un | 1 | 5554.8129
| SINAPI | 86938 | CUBA DE EMBUTIR OVAL EM LOUÇA BRANCA, 35 X 50CM OU EQUIVALENTE, INCLUSO VÁLVULA E SIFÃO TIPO GARRAFA EM METAL CROMADO - FORNECIMENTO E INSTALAÇÃO. AF_01/2020 | UN | 1 | 301.25
| SINAPI | 88274 | MARMORISTA/GRANITEIRO COM ENCARGOS COMPLEMENTARES | H | 3 | 19.91
| SINAPI | 88316 | SERVENTE COM ENCARGOS COMPLEMENTARES | H | 3 | 17.61
COMPOSIÇÃO CPU_ARQ-077 | COMPOSIÇÃO | CPU_ARQ-077 | Tampo de Mármore 200 x 52cm, com espelho de 20cm e saia de 20 cm | un |  | 3660.07
| COTAÇÃO | CT_ARQ-055 | Tampo de Mármore 200 x 52cm, com espelho de 20cm e saia de 20cm (cuba do cliente) | un | 1 | 3246.2593
| SINAPI | 86938 | CUBA DE EMBUTIR OVAL EM LOUÇA BRANCA, 35 X 50CM OU EQUIVALENTE, INCLUSO VÁLVULA E SIFÃO TIPO GARRAFA EM METAL CROMADO - FORNECIMENTO E INSTALAÇÃO. AF_01/2020 | UN | 1 | 301.25
| SINAPI | 88274 | MARMORISTA/GRANITEIRO COM ENCARGOS COMPLEMENTARES | H | 3 | 19.91
| SINAPI | 88316 | SERVENTE COM ENCARGOS COMPLEMENTARES | H | 3 | 17.61
COMPOSIÇÃO CPU_ARQ-078 | COMPOSIÇÃO | CPU_ARQ-078 | Sinalização Tátil de Piso Alerta - Elementos em Aço Inox fixados através de adesivo sobre pisos lisos | m² |  | 1140.93
| COTAÇÃO | CT_ARQ-056 | Sinalização Tátil de Piso Alerta - Elementos em Aço Inox fixados através de adesivo sobre pisos lisos | m² | 1 | 1126.661
| SINAPI | 88316 | SERVENTE COM ENCARGOS COMPLEMENTARES | H | 0.218 | 17.61
| SINAPI | 88309 | PEDREIRO COM ENCARGOS COMPLEMENTARES | H | 0.437 | 23.9
COMPOSIÇÃO CPU_ARQ-079 | COMPOSIÇÃO | CPU_ARQ-079 | Sinalização Tátil de Piso Alerta - Elementos em Aço Inox fixados através de grampos sobre piso de carpete | m² |  | 1141.44
| COTAÇÃO | CT_ARQ-057 | Sinalização Tátil de Piso Alerta - Elementos em Aço Inox fixados através de grampos sobre piso de carpete | m² | 1 | 1127.1734
| SINAPI | 88316 | SERVENTE COM ENCARGOS COMPLEMENTARES | H | 0.218 | 17.61
| SINAPI | 88309 | PEDREIRO COM ENCARGOS COMPLEMENTARES | H | 0.437 | 23.9
COMPOSIÇÃO CPU_ARQ-080 | COMPOSIÇÃO | CPU_ARQ-080 | Sinalização Tátil de Piso Direcional - Elementos em Aço Inox fixados através de adesivo sobre pisos lisos | m² |  | 1140.93
| COTAÇÃO | CT_ARQ-058 | Sinalização Tátil de Piso Direcional - Elementos em Aço Inox fixados através de adesivo sobre pisos lisos | m² | 1 | 1126.661
| SINAPI | 88316 | SERVENTE COM ENCARGOS COMPLEMENTARES | H | 0.218 | 17.61
| SINAPI | 88309 | PEDREIRO COM ENCARGOS COMPLEMENTARES | H | 0.437 | 23.9
COMPOSIÇÃO CPU_ARQ-081 | COMPOSIÇÃO | CPU_ARQ-081 | Sinalização Tátil de Piso Direcional - Elementos em Aço Inox fixados através de grampos sobre piso de carpete | m² |  | 1141.44
| COTAÇÃO | CT_ARQ-059 | Sinalização Tátil de Piso Direcional - Elementos em Aço Inox fixados através de grampos sobre piso de carpete | m² | 1 | 1127.1734
| SINAPI | 88316 | SERVENTE COM ENCARGOS COMPLEMENTARES | H | 0.218 | 17.61
| SINAPI | 88309 | PEDREIRO COM ENCARGOS COMPLEMENTARES | H | 0.437 | 23.9
COMPOSIÇÃO CPU_ARQ-082 | COMPOSIÇÃO | CPU_ARQ-082 | Sinalização Horizontal de Espaço Reservado à Pessoa em Cadeira de Rodas fixada sobre piso de carpete - dimensões 80x120cm conforme NBR 9050 | un |  | 149.66
| COTAÇÃO | CT_ARQ-060 | Sinalização Horizontal de Espaço Reservado à Pessoa em Cadeira de Rodas fixada sobre piso de carpete - dimensões 80x120cm conforme NBR 9050 | pç | 1 | 141.3578
| SINAPI | 88316 | SERVENTE COM ENCARGOS COMPLEMENTARES | H | 0.2 | 17.61
| SINAPI | 88309 | PEDREIRO COM ENCARGOS COMPLEMENTARES | H | 0.2 | 23.9
COMPOSIÇÃO CPU_ARQ-083 | COMPOSIÇÃO | CPU_ARQ-083 | Revestimento Laminado Pixelado modulação conforme existente (áreas novas) Ref. Formica acabamento PX cor L515 Branco Real ou equivalente | m² |  | 104.02
| COTAÇÃO | CT_ARQ-061 | Revestimento Laminado Pixelado modulação conforme existente (áreas novas). Ref. Formica acabamento PX cor L515 Branco Real ou equivalente | m² | 1.1 | 70.37
| COTAÇÃO | CT_ARQ-063 | Galão de Adesivo 2,8 Kg | un | 0.1 | 61.97
| COTAÇÃO | CT_ARQ-064 | Solvente lata 900 ml | un | 0.1 | 15.39
| SINAPI | 88273 | MARCENEIRO COM ENCARGOS COMPLEMENTARES | H | 0.475 | 24.1
| SINAPI | 88243 | AJUDANTE ESPECIALIZADO COM ENCARGOS COMPLEMENTARES | H | 0.356 | 20.96
COMPOSIÇÃO CPU_ARQ-084 | COMPOSIÇÃO | CPU_ARQ-084 | Revestimento Laminado Fosco modulação conforme existente (áreas de restauro). Ref. Formica acabamento TM cor L515 Branco Real ou equivalente | m² |  | 104.02
| COTAÇÃO | CT_ARQ-062 | Revestimento Laminado Fosco modulação conforme existente (áreas de restauro). Ref. Formica acabamento TM cor L515 Branco Real ou equivalente | m² | 1.1 | 70.37
| COTAÇÃO | CT_ARQ-063 | Galão de Adesivo 2,8 Kg | un | 0.1 | 61.97
| COTAÇÃO | CT_ARQ-064 | Solvente lata 900 ml | un | 0.1 | 15.39
| SINAPI | 88273 | MARCENEIRO COM ENCARGOS COMPLEMENTARES | H | 0.475 | 24.1
| SINAPI | 88243 | AJUDANTE ESPECIALIZADO COM ENCARGOS COMPLEMENTARES | H | 0.356 | 20.96
COMPOSIÇÃO CPU_ARQ-085 | COMPOSIÇÃO | CPU_ARQ-085 | Carpete Desso linha Torso Ref.: a definir | m² |  | 849.37
| COTAÇÃO | CT_ARQ-065 | Carpete Desso linha Torso | m² | 1 | 604.5748
| COTAÇÃO | CT_ARQ-066 | Protec Primer 516 18L | L | 0.17 | 276.6698
| COTAÇÃO | CT_ARQ-067 | Adesivo pega permanente TACKFIX 20 KG | kg | 0.204 | 768.5273
| COTAÇÃO | CT_ARQ-068 | Mão de obra | m² | 1 | 40.9881
COMPOSIÇÃO CPU_ARQ-086 | COMPOSIÇÃO | CPU_ARQ-086 | M21 Poltrona 1 lugar medindo 680 x 700 x 600 mm (LxAxP) | un |  | 1824.77
| COTAÇÃO | CT_ARQ-069 | M21 Poltrona 1 lugar medindo 680 x 700 x 600 mm (LxAxP) | un | 1 | 1803.9232
| SINAPI | 88273 | MARCENEIRO COM ENCARGOS COMPLEMENTARES | H | 0.5 | 24.1
| SINAPI | 88316 | SERVENTE COM ENCARGOS COMPLEMENTARES | H | 0.5 | 17.61
COMPOSIÇÃO CPU_ARQ-087 | COMPOSIÇÃO | CPU_ARQ-087 | M12 Mesa lateral de apoio medindo 680 x 700 x 600 mm (LxAxP) | un |  | 1326.89
| COTAÇÃO | CT_ARQ-070 | M12 Mesa lateral de apoio medindo 680 x 700 x 600 mm (LxAxP) | un | 1 | 1306.0362
| SINAPI | 88273 | MARCENEIRO COM ENCARGOS COMPLEMENTARES | H | 0.5 | 24.1
| SINAPI | 88316 | SERVENTE COM ENCARGOS COMPLEMENTARES | H | 0.5 | 17.61
COMPOSIÇÃO CPU_ARQ-088 | COMPOSIÇÃO | CPU_ARQ-088 | M31 Estofado 2 lugares medindo 1760 x 605 x 920 mm (LxAxP) | un |  | 3679.01
| COTAÇÃO | CT_ARQ-071 | M31 Estofado 2 lugares medindo 1760 x 605 x 920 mm (LxAxP) | un | 1 | 3658.1592
| SINAPI | 88273 | MARCENEIRO COM ENCARGOS COMPLEMENTARES | H | 0.5 | 24.1
| SINAPI | 88316 | SERVENTE COM ENCARGOS COMPLEMENTARES | H | 0.5 | 17.61
COMPOSIÇÃO CPU_ARQ-089 | COMPOSIÇÃO | CPU_ARQ-089 | M3 Estofado 3 lugares medindo 2420 x 605 x 920 mm (LxAxP) | un |  | 4836.2
| COTAÇÃO | CT_ARQ-072 | M3 Estofado 3 lugares medindo 2420 x 605 x 920 mm (LxAxP) | un | 1 | 4815.3533
| SINAPI | 88273 | MARCENEIRO COM ENCARGOS COMPLEMENTARES | H | 0.5 | 24.1
| SINAPI | 88316 | SERVENTE COM ENCARGOS COMPLEMENTARES | H | 0.5 | 17.61
COMPOSIÇÃO CPU_ARQ-090 | COMPOSIÇÃO | CPU_ARQ-090 | M16 Cadeira aproximação 4 patas medindo 580 x 880 x 580 mm (LxAxP) | un |  | 1801.71
| COTAÇÃO | CT_ARQ-073 | M16 Cadeira aproximação 4 patas medindo 580 x 880 x 580 mm (LxAxP) | un | 1 | 1780.8632
| SINAPI | 88273 | MARCENEIRO COM ENCARGOS COMPLEMENTARES | H | 0.5 | 24.1
| SINAPI | 88316 | SERVENTE COM ENCARGOS COMPLEMENTARES | H | 0.5 | 17.61
COMPOSIÇÃO CPU_ARQ-091 | COMPOSIÇÃO | CPU_ARQ-091 | M4 Estofado 2 lugares medindo 2010 x 660 x 810 mm (LxAxP) | un |  | 3203.13
| COTAÇÃO | CT_ARQ-074 | M4 Estofado 2 lugares medindo 2010 x 660 x 810 mm (LxAxP) | un | 1 | 3182.284
| SINAPI | 88273 | MARCENEIRO COM ENCARGOS COMPLEMENTARES | H | 0.5 | 24.1
| SINAPI | 88316 | SERVENTE COM ENCARGOS COMPLEMENTARES | H | 0.5 | 17.61
COMPOSIÇÃO CPU_ARQ-092 | COMPOSIÇÃO | CPU_ARQ-092 | M13 Mesa de centro quadrada medindo 600 x 250 x 600 mm (LxAxP) | un |  | 851.01
| COTAÇÃO | CT_ARQ-075 | M13 Mesa de centro quadrada medindo 600 x 250 x 600 mm (LxAxP) | un | 1 | 830.161
| SINAPI | 88273 | MARCENEIRO COM ENCARGOS COMPLEMENTARES | H | 0.5 | 24.1
| SINAPI | 88316 | SERVENTE COM ENCARGOS COMPLEMENTARES | H | 0.5 | 17.61
COMPOSIÇÃO CPU_ARQ-093 | COMPOSIÇÃO | CPU_ARQ-093 | M22 Cabideiro metálico volante medindo 910 x 1800 x 460 mm (LxAxP) | un |  | 2357.25
| COTAÇÃO | CT_ARQ-076 | M22 Cabideiro metálico volante medindo 910 x 1800 x 460 mm (LxAxP) | un | 1 | 2336.4002
| SINAPI | 88273 | MARCENEIRO COM ENCARGOS COMPLEMENTARES | H | 0.5 | 24.1
| SINAPI | 88316 | SERVENTE COM ENCARGOS COMPLEMENTARES | H | 0.5 | 17.61
COMPOSIÇÃO CPU_ARQ-094 | COMPOSIÇÃO | CPU_ARQ-094 | M25 Armário melamínico baixo 4 portas com nicho para equipamentos medindo 1500x720x500mm (LxAxP) | un |  | 1564.82
| COTAÇÃO | CT_ARQ-077 | M25 Armário melamínico baixo 4 portas com nicho para equipamentos medindo 1500x720x500mm (LxAxP) | un | 1 | 1543.9738
| SINAPI | 88273 | MARCENEIRO COM ENCARGOS COMPLEMENTARES | H | 0.5 | 24.1
| SINAPI | 88316 | SERVENTE COM ENCARGOS COMPLEMENTARES | H | 0.5 | 17.61
COMPOSIÇÃO CPU_ARQ-095 | COMPOSIÇÃO | CPU_ARQ-095 | M30 Painel melamínico para fixação de televisor LCD(suporte não incluso) medindo 1200 x 2180 x 85 mm | un |  | 1093.14
| COTAÇÃO | CT_ARQ-078 | M30 Painel melamínico para fixação de televisor LCD(suporte não incluso) medindo 1200 x 2180 x 85 mm | un | 1 | 1072.2914
| SINAPI | 88273 | MARCENEIRO COM ENCARGOS COMPLEMENTARES | H | 0.5 | 24.1
| SINAPI | 88316 | SERVENTE COM ENCARGOS COMPLEMENTARES | H | 0.5 | 17.61
COMPOSIÇÃO CPU_ARQ-096 | COMPOSIÇÃO | CPU_ARQ-096 | BCE Kit camarim melamínico esquerdo medindo 960 x 2150 x 500 mm (LxAxP) | un |  | 5931.45
| COTAÇÃO | CT_ARQ-079 | BCE Kit camarim melamínico esquerdo medindo 960 x 2150 x 500 mm (LxAxP) | un | 1 | 5889.7411
| SINAPI | 88273 | MARCENEIRO COM ENCARGOS COMPLEMENTARES | H | 1 | 24.1
| SINAPI | 88316 | SERVENTE COM ENCARGOS COMPLEMENTARES | H | 1 | 17.61
COMPOSIÇÃO CPU_ARQ-097 | COMPOSIÇÃO | CPU_ARQ-097 | BCD Kit camarim melamínico direito medindo 960 x 2150 x 500 mm (LxAxP) | un |  | 5931.45
| COTAÇÃO | CT_ARQ-080 | BCD Kit camarim melamínico direito medindo 960 x 2150 x 500 mm (LxAxP) | un | 1 | 5889.7411
| SINAPI | 88273 | MARCENEIRO COM ENCARGOS COMPLEMENTARES | H | 1 | 24.1
| SINAPI | 88316 | SERVENTE COM ENCARGOS COMPLEMENTARES | H | 1 | 17.61
COMPOSIÇÃO CPU_ARQ-098 | COMPOSIÇÃO | CPU_ARQ-098 | EE Kit camarim superior melamínico esquerdo medindo 960 x 1395 x 65 mm | un |  | 5110.72
| COTAÇÃO | CT_ARQ-081 | EE Kit camarim superior melamínico esquerdo medindo 960 x 1395 x 65 mm | un | 1 | 5069.0137
| SINAPI | 88273 | MARCENEIRO COM ENCARGOS COMPLEMENTARES | H | 1 | 24.1
| SINAPI | 88316 | SERVENTE COM ENCARGOS COMPLEMENTARES | H | 1 | 17.61
COMPOSIÇÃO CPU_ARQ-099 | COMPOSIÇÃO | CPU_ARQ-099 | ED Kit camarim superior melamínico direito medindo 960 x 1395 x 65 mm (LxAxP) | un |  | 5110.72
| COTAÇÃO | CT_ARQ-082 | ED Kit camarim superior melamínico direito medindo 960 x 1395 x 65 mm (LxAxP) | un | 1 | 5069.0137
| SINAPI | 88273 | MARCENEIRO COM ENCARGOS COMPLEMENTARES | H | 1 | 24.1
| SINAPI | 88316 | SERVENTE COM ENCARGOS COMPLEMENTARES | H | 1 | 17.61
COMPOSIÇÃO CPU_ARQ-100 | COMPOSIÇÃO | CPU_ARQ-100 | Espelho em vidro cristal, dimensões conforme projeto. | m² |  | 275.97
| SINAPI-I | 11186 | ESPELHO CRISTAL E = 4 MM | M2 | 1 | 256.08
| SINAPI | 88316 | SERVENTE COM ENCARGOS COMPLEMENTARES | H | 0.5 | 17.61
| SINAPI | 88325 | VIDRACEIRO COM ENCARGOS COMPLEMENTARES | H | 0.5 | 22.19
COMPOSIÇÃO CPU_ARQ-101 | COMPOSIÇÃO | CPU_ARQ-101 | Bancada com superfície para troca de roupas em camarim para P.C.R., em marcenaria com acabamento melamínico na cor branca, dimensões conforme projeto. | un |  | 1281.71
| COTAÇÃO | CT_ARQ-084 | Bancada com superfície para troca de roupas em camarim para P.C.R., em marcenaria com acabamento melamínico na cor branca, dimensões conforme projeto. | un | 1 | 1240
| SINAPI | 88273 | MARCENEIRO COM ENCARGOS COMPLEMENTARES | H | 1 | 24.1
| SINAPI | 88316 | SERVENTE COM ENCARGOS COMPLEMENTARES | H | 1 | 17.61
COMPOSIÇÃO CPU_ARQ-102 | COMPOSIÇÃO | CPU_ARQ-102 | M18 Cadeira aproximação sem braços medindo 575 x 845 x 510 mm (LxAxP) | un |  | 458.99
| COTAÇÃO | CT_ARQ-085 | M18 Cadeira aproximação sem braços medindo 575 x 845 x 510 mm (LxAxP) | un | 1 | 438.1406
| SINAPI | 88273 | MARCENEIRO COM ENCARGOS COMPLEMENTARES | H | 0.5 | 24.1
| SINAPI | 88316 | SERVENTE COM ENCARGOS COMPLEMENTARES | H | 0.5 | 17.61
COMPOSIÇÃO CPU_ARQ-103 | COMPOSIÇÃO | CPU_ARQ-103 | M37 Cadeira giratória tipo interlocutor medindo 520 x 1080 x 615 mm (LxAxP) | un |  | 1113.59
| COTAÇÃO | CT_ARQ-086 | M37 Cadeira giratória tipo interlocutor medindo 520 x 1080 x 615 mm (LxAxP) | un | 1 | 1104.785
| SINAPI | 88273 | MARCENEIRO COM ENCARGOS COMPLEMENTARES | H |  | 24.1
| SINAPI | 88316 | SERVENTE COM ENCARGOS COMPLEMENTARES | H | 0.5 | 17.61
COMPOSIÇÃO CPU_ARQ-104 | COMPOSIÇÃO | CPU_ARQ-104 | M23 Módulo prateleiras melamínico sem portas medindo 3350 x 2150 x 550 mm (LxAxP) – Recepção S335 | un |  | 5794.24
| COTAÇÃO | CT_ARQ-087 | M23 Módulo prateleiras melamínico sem portas medindo 3350 x 2150 x 550 mm (LxAxP) – Recepção S335 | un | 1 | 5773.3927
| SINAPI | 88273 | MARCENEIRO COM ENCARGOS COMPLEMENTARES | H | 0.5 | 24.1
| SINAPI | 88316 | SERVENTE COM ENCARGOS COMPLEMENTARES | H | 0.5 | 17.61
COMPOSIÇÃO CPU_ARQ-105 | COMPOSIÇÃO | CPU_ARQ-105 | BL Bancada lisa melamínica com pés laterais e painel frontal medindo 4900 x 730 x 600 mm (LxAxP) - Recepção S335 | un |  | 3434.68
| COTAÇÃO | CT_ARQ-088 | BL Bancada lisa melamínica com pés laterais e painel frontal medindo 4900 x 730 x 600 mm (LxAxP) - Recepção S335 | un | 1 | 3392.9688
| SINAPI | 88273 | MARCENEIRO COM ENCARGOS COMPLEMENTARES | H | 1 | 24.1
| SINAPI | 88316 | SERVENTE COM ENCARGOS COMPLEMENTARES | H | 1 | 17.61
COMPOSIÇÃO CPU_ARQ-106 | COMPOSIÇÃO | CPU_ARQ-106 | M23 Módulo prateleiras melamínico sem portas medindo 2150 x 2150 x 550 mm (LxAxP) – Apoio eventos S138 | un |  | 4371.75
| COTAÇÃO | CT_ARQ-089 | M23 Módulo prateleiras melamínico sem portas medindo 2150 x 2150 x 550 mm (LxAxP) – Apoio eventos S138 | un | 1 | 4330.0445
| SINAPI | 88273 | MARCENEIRO COM ENCARGOS COMPLEMENTARES | H | 1 | 24.1
| SINAPI | 88316 | SERVENTE COM ENCARGOS COMPLEMENTARES | H | 1 | 17.61
COMPOSIÇÃO CPU_ARQ-107 | COMPOSIÇÃO | CPU_ARQ-107 | BL Bancada lisa melamínica com pés laterais e painel frontal medindo 2750 x 730 x 600 mm (LxAxP) – Apoio eventos S138 | un |  | 3434.68
| COTAÇÃO | CT_ARQ-090 | BL Bancada lisa melamínica com pés laterais e painel frontal medindo 2750 x 730 x 600 mm (LxAxP) – Apoio eventos S138 | un | 1 | 3392.9688
| SINAPI | 88273 | MARCENEIRO COM ENCARGOS COMPLEMENTARES | H | 1 | 24.1
| SINAPI | 88316 | SERVENTE COM ENCARGOS COMPLEMENTARES | H | 1 | 17.61
COMPOSIÇÃO CPU_ARQ-108 | COMPOSIÇÃO | CPU_ARQ-108 | M23 Módulo prateleiras melamínico sem portas medindo 5500 x 2150 x 550 mm (LxAxP) – Informação T027 | un |  | 10124.29
| COTAÇÃO | CT_ARQ-091 | M23 Módulo prateleiras melamínico sem portas medindo 5500 x 2150 x 550 mm (LxAxP) – Informação T027 | un | 1 | 10103.4373
| SINAPI | 88273 | MARCENEIRO COM ENCARGOS COMPLEMENTARES | H | 0.5 | 24.1
| SINAPI | 88316 | SERVENTE COM ENCARGOS COMPLEMENTARES | H | 0.5 | 17.61
COMPOSIÇÃO CPU_ARQ-109 | COMPOSIÇÃO | CPU_ARQ-109 | BL Bancada lisa melamínica com pés laterais e painel frontal medindo 4000 x 730 x 600 mm (LxAxP) – Informação T027 | un |  | 2264.91
| COTAÇÃO | CT_ARQ-092 | BL Bancada lisa melamínica com pés laterais e painel frontal medindo 4000 x 730 x 600 mm (LxAxP) – Informação T027 | un | 1 | 2223.1964
| SINAPI | 88273 | MARCENEIRO COM ENCARGOS COMPLEMENTARES | H | 1 | 24.1
| SINAPI | 88316 | SERVENTE COM ENCARGOS COMPLEMENTARES | H | 1 | 17.61
COMPOSIÇÃO CPU_ARQ-111 | COMPOSIÇÃO | CPU_ARQ-111 | M23 Módulo prateleiras melamínico sem portas medindo 5000 x 2150 x 550 mm (LxAxP) – Bomboniere T023 | un |  | 8677.79
| COTAÇÃO | CT_ARQ-094 | M23 Módulo prateleiras melamínico sem portas medindo 5000 x 2150 x 550 mm (LxAxP) – Bomboniere T023 | un | 1 | 8656.9445
| SINAPI | 88273 | MARCENEIRO COM ENCARGOS COMPLEMENTARES | H | 0.5 | 24.1
| SINAPI | 88316 | SERVENTE COM ENCARGOS COMPLEMENTARES | H | 0.5 | 17.61
COMPOSIÇÃO CPU_ARQ-112 | COMPOSIÇÃO | CPU_ARQ-112 | BL Bancada lisa melamínica com pés laterais e painel frontal medindo 3000 x 730 x 600 mm (LxAxP) – Bomboniere T023 | un |  | 1988.29
| COTAÇÃO | CT_ARQ-095 | BL Bancada lisa melamínica com pés laterais e painel frontal medindo 3000 x 730 x 600 mm (LxAxP) – Bomboniere T023 | un | 1 | 1967.4397
| SINAPI | 88273 | MARCENEIRO COM ENCARGOS COMPLEMENTARES | H | 0.5 | 24.1
| SINAPI | 88316 | SERVENTE COM ENCARGOS COMPLEMENTARES | H | 0.5 | 17.61
COMPOSIÇÃO CPU_ARQ-113 | COMPOSIÇÃO | CPU_ARQ-113 | M26 TV 32" | un |  | 1759.74
| COTAÇÃO | CT_ARQ-096 | M26 TV 32" | un | 1 | 1676.0448
| COTAÇÃO | CT_ARQ-093 | Suporte de TV articulado de parede | un | 1 | 74.9
| SINAPI | 88316 | SERVENTE COM ENCARGOS COMPLEMENTARES | H | 0.5 | 17.61
COMPOSIÇÃO CPU_ARQ-114 | COMPOSIÇÃO | CPU_ARQ-114 | Cabine Técnica (Martins Penna) | un |  | 45039.6
| COTAÇÃO | CT_ARQ-097 | Cabine Técnica (Martins Penna) | un | 1 | 45039.6032
COMPOSIÇÃO CPU_ARQ-115 | COMPOSIÇÃO | CPU_ARQ-115 | Refletor Fresnel ¦ Zoom 15° a 50° ¦ 3200 K. Referência: Croma CROMALIGHT131 ou equivalente | un |  | 10503.21
| COTAÇÃO | CT_ARQ-099 | Refletor Fresnel ¦ Zoom 15° a 50° ¦ 3200 K. Referência: Croma CROMALIGHT131 ou equivalente | un | 1 | 10503.2065
COMPOSIÇÃO CPU_ARQ-116 | COMPOSIÇÃO | CPU_ARQ-116 | PAR LED 25° ¦ RGBW. Referência: Croma CROMALIGHT121-25 ou equivalente | un |  | 2370.14
| COTAÇÃO | CT_ARQ-100 | PAR LED 25° ¦ RGBW. Referência: Croma CROMALIGHT121-25 ou equivalente | un | 1 | 2370.1382
COMPOSIÇÃO CPU_ARQ-117 | COMPOSIÇÃO | CPU_ARQ-117 | PAR LED 25° ¦ RGBWA-UV. Referência: Croma CROMALIGHT123 ou equivalente | un |  | 1648.75
| COTAÇÃO | CT_ARQ-101 | PAR LED 25° ¦ RGBWA-UV. Referência: Croma CROMALIGHT123 ou equivalente | un | 1 | 1648.7472
COMPOSIÇÃO CPU_ARQ-118 | COMPOSIÇÃO | CPU_ARQ-118 | Refletor Elipsoidal 18° a 28° ¦ 3200K. Referência: Croma CROMALIGHT147 ou equivalente | un |  | 10199.89
| COTAÇÃO | CT_ARQ-102 | Refletor Elipsoidal 18° a 28° ¦ 3200K. Referência: Croma CROMALIGHT147 ou equivalente | un | 1 | 10199.8944
COMPOSIÇÃO CPU_ARQ-119 | COMPOSIÇÃO | CPU_ARQ-119 | Canhão seguidor LED ¦ 5 Cores + Branco. Referência: Croma CROMALIGHT114 ou equivalente | un |  | 12019.77
| COTAÇÃO | CT_ARQ-103 | Canhão seguidor LED ¦ 5 Cores + Branco. Referência: Croma CROMALIGHT114 ou equivalente | un | 1 | 12019.767
COMPOSIÇÃO CPU_ARQ-120 | COMPOSIÇÃO | CPU_ARQ-120 | Moving head LED ¦ 4.5° a 45°. Referência: Croma CROMAHEAD108 ou equivalente | un |  | 7035.61
| COTAÇÃO | CT_ARQ-104 | Moving head LED ¦ 4.5° a 45°. Referência: Croma CROMAHEAD108 ou equivalente | un | 1 | 7035.6113
COMPOSIÇÃO CPU_ARQ-121 | COMPOSIÇÃO | CPU_ARQ-121 | Moving head LED¦ 4° a 60°. Referência: Moving Head Híbrido LED 150W Croma CROMAHEAD105 ou equivalente | un |  | 5414.53
| COTAÇÃO | CT_ARQ-105 | Moving head LED¦ 4° a 60°. Referência: Moving Head Híbrido LED 150W Croma CROMAHEAD105 ou equivalente | un | 1 | 5414.531
COMPOSIÇÃO CPU_ARQ-122 | COMPOSIÇÃO | CPU_ARQ-122 | Moving head Híbrido ¦ 2.5° a 20°. Referência: Moving Head Híbrido 10R DMX Croma CROMAHEAD103 ou equivalente | un |  | 10661.01
| COTAÇÃO | CT_ARQ-106 | Moving head Híbrido ¦ 2.5° a 20°. Referência: Moving Head Híbrido 10R DMX Croma CROMAHEAD103 ou equivalente | un | 1 | 10661.0107
COMPOSIÇÃO CPU_ARQ-123 | COMPOSIÇÃO | CPU_ARQ-123 | Refletor Ciclorama LED RGBW¦ Piso. Referência: ALTMAN - SPECTRA CYC 50W LED ou Strobo LED RGBW 1200W CROMALIGHT 152 ou equivalente | un |  | 8955.9
| COTAÇÃO | CT_ARQ-107 | Refletor Ciclorama LED RGBW¦ Piso. Referência: ALTMAN - SPECTRA CYC 50W LED ou Strobo LED RGBW 1200W CROMALIGHT 152 ou equivalente | un | 1 | 8955.9048
COMPOSIÇÃO CPU_ARQ-124 | COMPOSIÇÃO | CPU_ARQ-124 | Refletor Ciclorama LED RGBW¦ Topo. Referência: ALTMAN - SPECTRA CYC 50W LED ou Strobo LED RGBW 1200W CROMALIGHT 152 ou equivalente | un |  | 10472.47
| COTAÇÃO | CT_ARQ-108 | Refletor Ciclorama LED RGBW¦ Topo. Referência: ALTMAN - SPECTRA CYC 50W LED ou Strobo LED RGBW 1200W CROMALIGHT 152 ou equivalente | un | 1 | 10472.4654
COMPOSIÇÃO CPU_ARQ-125 | COMPOSIÇÃO | CPU_ARQ-125 | Sistema de Dimmer ETC composto por 3 racks HRS48, sistema contendo 96 módulos dimmer duplos de 15A totalizando 192 canais dimmerizados, mais 32 módulos duplos ONOFF, totalizando 64 canais não dimmerizáveis e 3 módulos de controle CEM 3. Sistema completo marca ETC ou equivalente. | un |  | 1125492.86
| COTAÇÃO | CT_ARQ-109 | Sistema de Dimmer ETC composto por 3 racks HRS48, sistema contendo 96 módulos dimmer duplos de 15A totalizando 192 canais dimmerizados, mais 32 módulos duplos ONOFF, totalizando 64 canais não dimmerizáveis e 3 módulos de controle CEM 3. Sistema completo marca ETC ou equivalente. | un | 1 | 1125492.8634
COMPOSIÇÃO CPU_ARQ-126 | COMPOSIÇÃO | CPU_ARQ-126 | Mesa de Iluminação. Referência: High End Systems Road Hog 4 Lighting Control Console ou equivalente | un |  | 164746.64
| COTAÇÃO | CT_ARQ-110 | Mesa de Iluminação. Referência: High End Systems Road Hog 4 Lighting Control Console ou equivalente | un | 1 | 164746.636
COMPOSIÇÃO CPU_ARQ-127 | COMPOSIÇÃO | CPU_ARQ-127 | Cabo DMX piso do palco (até rack sala de dimmer) | m |  | 66.61
| COTAÇÃO | CT_ARQ-117 | Cabo DMX piso do palco (até rack sala de dimmer) | m | 1 | 66.6057
COMPOSIÇÃO CPU_ARQ-128 | COMPOSIÇÃO | CPU_ARQ-128 | Cabo DMX varas de luz palco (até rack sala de dimmer) | m |  | 66.61
| COTAÇÃO | CT_ARQ-118 | Cabo DMX varas de luz palco (até rack sala de dimmer) | m | 1 | 66.6057
COMPOSIÇÃO CPU_ARQ-129 | COMPOSIÇÃO | CPU_ARQ-129 | Cabo DMX varas de luz proscênico e plateia (até rack sala de dimmer) | m |  | 66.61
| COTAÇÃO | CT_ARQ-119 | Cabo DMX varas de luz proscênico e plateia (até rack sala de dimmer) | m | 1 | 66.6057
COMPOSIÇÃO CPU_ARQ-130 | COMPOSIÇÃO | CPU_ARQ-130 | Cabo DMX cabine técnica plateia (até rack sala de dimmer) | m |  | 66.61
| COTAÇÃO | CT_ARQ-120 | Cabo DMX cabine técnica plateia (até rack sala de dimmer) | m | 1 | 66.6057
COMPOSIÇÃO CPU_ARQ-131 | COMPOSIÇÃO | CPU_ARQ-131 | Reprodução Cortina Mestra conforme a existente, em veludo 100% algodão, 550 gr/m2 , ignifugado , 2 xales de 15,00m x 9,00m, transpasse 1,20m , plissado 2,5 vezes - COM FORRO DO MESMO MATERIAL. Cor idem a original a definir junto à Fiscalização. Conferir medidas no local. | un |  | 441365.23
| COTAÇÃO | CT_ARQ-121 | Reprodução Cortina Mestra conforme a existente, em veludo 100% algodão, 550 gr/m2 , ignifugado , 2 xales de 15,00m x 9,00m, transpasse 1,20m , plissado 2,5 vezes - COM FORRO DO MESMO MATERIAL. Cor idem a original a definir junto à Fiscalização. Conferir medidas no local. | un | 1 | 441365.2296
COMPOSIÇÃO CPU_ARQ-132 | COMPOSIÇÃO | CPU_ARQ-132 | Reprodução Bambolina Mestra, veludo 100% algodão, 550 gr/m2 , ignifugado , 19,00m x 3,00m, aplicado sobre compensado naval. Inclui estrutura. Conferir medidas no local | un |  | 51094.77
| COTAÇÃO | CT_ARQ-122 | Reprodução Bambolina Mestra, veludo 100% algodão, 550 gr/m2 , ignifugado , 19,00m x 3,00m, aplicado sobre compensado naval. Inclui estrutura. Conferir medidas no local | un | 1 | 51094.7692
COMPOSIÇÃO CPU_ARQ-133 | COMPOSIÇÃO | CPU_ARQ-133 | Substituição veludo Regulador de boca , veludo 100% algodão , 550 gr/m2 , ignifugado , 3,00m x 10,00m, aplicado sobre revestimento compensado naval 10 mm. Conferir medidas no local. | un |  | 11312.72
| COTAÇÃO | CT_ARQ-123 | Substituição veludo Regulador de boca , veludo 100% algodão , 550 gr/m2 , ignifugado , 3,00m x 10,00m, aplicado sobre revestimento compensado naval 10 mm. Conferir medidas no local. | un | 1 | 11312.7219
COMPOSIÇÃO CPU_ARQ-134 | COMPOSIÇÃO | CPU_ARQ-134 | Pernas, veludo 100% algodão, 360 gr/m2 , ignifugado , 2,50m x 10,00m, plissado 2,5 vezes. Conferir medidas no local. | un |  | 16026.36
| COTAÇÃO | CT_ARQ-124 | Pernas, veludo 100% algodão, 360 gr/m2 , ignifugado , 2,50m x 10,00m, plissado 2,5 vezes. Conferir medidas no local. | un | 1 | 16026.356
COMPOSIÇÃO CPU_ARQ-135 | COMPOSIÇÃO | CPU_ARQ-135 | Bambolinas , veludo 100% algodão, 360 gr/m2 , ignifugado , 21,00m x 2,50m, plissado 2,5 vezes. Conferir medidas no local. | un |  | 33182.96
| COTAÇÃO | CT_ARQ-125 | Bambolinas , veludo 100% algodão, 360 gr/m2 , ignifugado , 21,00m x 2,50m, plissado 2,5 vezes. Conferir medidas no local. | un | 1 | 33182.9595
COMPOSIÇÃO CPU_ARQ-136 | COMPOSIÇÃO | CPU_ARQ-136 | Rotunda, veludo 100% algodão, 360 gr/m2 , ignifugado , 2 xales de 10,00m x 10,00m, plissado 2,5 vezes. Conferir medidas no local. | un |  | 126135.82
| COTAÇÃO | CT_ARQ-126 | Rotunda, veludo 100% algodão, 360 gr/m2 , ignifugado , 2 xales de 10,00m x 10,00m, plissado 2,5 vezes. Conferir medidas no local. | un | 1 | 126135.8243
COMPOSIÇÃO CPU_ARQ-137 | COMPOSIÇÃO | CPU_ARQ-137 | Ciclorama, Roscoscreen branco, 21,00m x 10,00m. Conferir medidas no local. | un |  | 113127.22
| COTAÇÃO | CT_ARQ-127 | Ciclorama, Roscoscreen branco, 21,00m x 10,00m. Conferir medidas no local. | un | 1 | 113127.2189
COMPOSIÇÃO CPU_ARQ-138 | COMPOSIÇÃO | CPU_ARQ-138 | Manta de linóleo, dupla face, preta e cinza | m² |  | 73.54
| COTAÇÃO | CT_ARQ-128 | Manta de linóleo, dupla face, preta e cinza | m² | 1.05 | 55.334
| COTAÇÃO | CT_ARQ-168 | Fitas de fixação vinilicas em rolos com 30 m de comprimento e 5cm de largura | rolo | 0.0375 | 33.5419
| COTAÇÃO | CT_ARQ-169 | Frete para entrega do piso Linóleo | un | 0.0016 | 849.0283
| SINAPI | 88309 | PEDREIRO COM ENCARGOS COMPLEMENTARES | H | 0.31 | 23.9
| SINAPI | 88242 | AJUDANTE DE PEDREIRO COM ENCARGOS COMPLEMENTARES | H | 0.31 | 17.59
COMPOSIÇÃO CPU_ARQ-139 | COMPOSIÇÃO | CPU_ARQ-139 | Talha para suspensão line array 1 T | un |  | 45824.72
| COTAÇÃO | CT_ARQ-129 | Talha para suspensão line array 1 T | un | 1 | 45824.7213
COMPOSIÇÃO CPU_ARQ-140 | COMPOSIÇÃO | CPU_ARQ-140 | Tomada piso 4 x SPEAKON 15x15 cm | un |  | 1629.28
| COTAÇÃO | CT_ARQ-130 | Tomada piso 4 x SPEAKON 15x15 cm | un | 1 | 1629.2779
COMPOSIÇÃO CPU_ARQ-142 | COMPOSIÇÃO | CPU_ARQ-142 | Cortina de enrolar automatizada Medindo: 2,90 x 2,30 m - rolo de 60 cm | un |  | 4850.82
| COTAÇÃO | CT_ARQ-132 | Cortina de enrolar automatizada Medindo: 2,90 x 2,30 m - rolo de 60 cm | un | 1 | 4506.101
| SINAPI | 88315 | SERRALHEIRO COM ENCARGOS COMPLEMENTARES | H | 8 | 23.78
| SINAPI | 88251 | AUXILIAR DE SERRALHEIRO COM ENCARGOS COMPLEMENTARES | H | 8 | 19.31
COMPOSIÇÃO CPU_ARQ-143 | COMPOSIÇÃO | CPU_ARQ-143 | Cortina de enrolar automatizada Medindo: 2,80 x 2,30 m - rolo de 60 cm | un |  | 4766.8
| COTAÇÃO | CT_ARQ-133 | Cortina de enrolar automatizada Medindo: 2,80 x 2,30 m - rolo de 60 cm | un | 1 | 4422.0754
| SINAPI | 88315 | SERRALHEIRO COM ENCARGOS COMPLEMENTARES | H | 8 | 23.78
| SINAPI | 88251 | AUXILIAR DE SERRALHEIRO COM ENCARGOS COMPLEMENTARES | H | 8 | 19.31
COMPOSIÇÃO CCU - 01.001 | COMPOSIÇÃO | CCU - 01.001 | PROJETOS EXECUTIVOS | un |  | 82669.27
| COTAÇÃO | COTAÇÃO-001.A | ELABORAÇÃO DE TODOS OS PROJETOS EXECUTIVOS | un | 1 | 82669.2737
COMPOSIÇÃO CCU - 01.002 | COMPOSIÇÃO | CCU - 01.002 | ART/RRT Anotação de Responsabilidade Técnica/Registro de Responsabilidade Técnica | un |  | 240.82
| COTAÇÃO | COTAÇÃO-001.B | ART DO CONTRATO | un | 1 | 240.82
COMPOSIÇÃO CCU - 03.001 | COMPOSIÇÃO | CCU - 03.001 | CONCRETAGEM DE BLOCOS DE COROAMENTO E VIGAS BALDRAMES, FCK 35 MPA, COM USO DE BOMBA LANÇAMENTO, ADENSAMENTO E ACABAMENTO | m³ |  | 428.04
| SINAPI-I | 11145 | CONCRETO USINADO BOMBEAVEL, CLASSE DE RESISTENCIA C35, COM BRITA 0 E 1, SLUMP = 100 +/- 20 MM, INCLUI SERVICO DE BOMBEAMENTO (NBR 8953) | M3 | 1.15 | 363
| SINAPI | 88309 | PEDREIRO COM ENCARGOS COMPLEMENTARES | H | 0.0363 | 23.9
| SINAPI | 88316 | SERVENTE COM ENCARGOS COMPLEMENTARES | H | 0.544 | 17.61
| SINAPI | 90586 | VIBRADOR DE IMERSÃO, DIÂMETRO DE PONTEIRA 45MM, MOTOR ELÉTRICO TRIFÁSICO POTÊNCIA DE 2 CV - CHP DIURNO. AF_06/2015 | CHP | 0.088 | 1.56
| SINAPI | 90587 | VIBRADOR DE IMERSÃO, DIÂMETRO DE PONTEIRA 45MM, MOTOR ELÉTRICO TRIFÁSICO POTÊNCIA DE 2 CV - CHI DIURNO. AF_06/2015 | CHI | 0.093 | 0.39
COMPOSIÇÃO CCU - 03.002 | COMPOSIÇÃO | CCU - 03.002 | CONCRETAGEM DE PILARES, FCK = 35 MPA, COM USO DE BOMBA EM EDIFICAÇÃO COM SEÇÃO MÉDIA DE PILARES MENOR OU IGUAL A 0,25 M² - LANÇAMENTO, ADENSAMENTO E ACABAMENTO. AF_12/2015 (M3) | m³ |  | 430.98
| SINAPI-I | 11145 | CONCRETO USINADO BOMBEAVEL, CLASSE DE RESISTENCIA C35, COM BRITA 0 E 1, SLUMP = 100 +/- 20 MM, INCLUI SERVICO DE BOMBEAMENTO (NBR 8953) | M3 | 1.103 | 363
| SINAPI | 88262 | CARPINTEIRO DE FORMAS COM ENCARGOS COMPLEMENTARES | H | 0.199 | 23.68
| SINAPI | 88309 | PEDREIRO COM ENCARGOS COMPLEMENTARES | H | 0.199 | 23.9
| SINAPI | 88316 | SERVENTE COM ENCARGOS COMPLEMENTARES | H | 1.192 | 17.61
| SINAPI | 90586 | VIBRADOR DE IMERSÃO, DIÂMETRO DE PONTEIRA 45MM, MOTOR ELÉTRICO TRIFÁSICO POTÊNCIA DE 2 CV - CHP DIURNO. AF_06/2015 | CHP | 0.068 | 1.56
| SINAPI | 90587 | VIBRADOR DE IMERSÃO, DIÂMETRO DE PONTEIRA 45MM, MOTOR ELÉTRICO TRIFÁSICO POTÊNCIA DE 2 CV - CHI DIURNO. AF_06/2015 | CHI | 0.131 | 0.39
COMPOSIÇÃO CCU - 03.003 | COMPOSIÇÃO | CCU - 03.003 | CONCRETAGEM DE VIGAS E LAJES, FCK=35 MPA, PARA LAJES MACIÇAS OU NERVURADAS COM USO DE BOMBA EM EDIFICAÇÃO COM ÁREA MÉDIA DE LAJES MENOR OU IGUAL A 20 M² - LANÇAMENTO, ADENSAMENTO E ACABAMENTO. AF_12/2015 | m³ |  | 427.46
| SINAPI-I | 11145 | CONCRETO USINADO BOMBEAVEL, CLASSE DE RESISTENCIA C35, COM BRITA 0 E 1, SLUMP = 100 +/- 20 MM, INCLUI SERVICO DE BOMBEAMENTO (NBR 8953) | M3 | 1.103 | 363
| SINAPI | 88262 | CARPINTEIRO DE FORMAS COM ENCARGOS COMPLEMENTARES | H | 0.094 | 23.68
| SINAPI | 88309 | PEDREIRO COM ENCARGOS COMPLEMENTARES | H | 0.565 | 23.9
| SINAPI | 88316 | SERVENTE COM ENCARGOS COMPLEMENTARES | H | 0.638 | 17.61
| SINAPI | 90586 | VIBRADOR DE IMERSÃO, DIÂMETRO DE PONTEIRA 45MM, MOTOR ELÉTRICO TRIFÁSICO POTÊNCIA DE 2 CV - CHP DIURNO. AF_06/2015 | CHP | 0.056 | 1.56
| SINAPI | 90587 | VIBRADOR DE IMERSÃO, DIÂMETRO DE PONTEIRA 45MM, MOTOR ELÉTRICO TRIFÁSICO POTÊNCIA DE 2 CV - CHI DIURNO. AF_06/2015 | CHI | 0.133 | 0.39
COMPOSIÇÃO CCU - 03.004 | COMPOSIÇÃO | CCU - 03.004 | CONCRETAGEM DE PAREDES, FCK = 35 MPA, COM USO DE BOMBA EM EDIFICAÇÃO - LANÇAMENTO, ADENSAMENTO E ACABAMENTO. AF_12/2015 | m³ |  | 427.17
| SINAPI-I | 11145 | CONCRETO USINADO BOMBEAVEL, CLASSE DE RESISTENCIA C35, COM BRITA 0 E 1, SLUMP = 100 +/- 20 MM, INCLUI SERVICO DE BOMBEAMENTO (NBR 8953) | M3 | 1.103 | 363
| SINAPI | 88262 | CARPINTEIRO DE FORMAS COM ENCARGOS COMPLEMENTARES | H | 0.174 | 23.68
| SINAPI | 88309 | PEDREIRO COM ENCARGOS COMPLEMENTARES | H | 0.174 | 23.9
| SINAPI | 88316 | SERVENTE COM ENCARGOS COMPLEMENTARES | H | 1.045 | 17.61
| SINAPI | 90586 | VIBRADOR DE IMERSÃO, DIÂMETRO DE PONTEIRA 45MM, MOTOR ELÉTRICO TRIFÁSICO POTÊNCIA DE 2 CV - CHP DIURNO. AF_06/2015 | CHP | 0.056 | 1.56
| SINAPI | 90587 | VIBRADOR DE IMERSÃO, DIÂMETRO DE PONTEIRA 45MM, MOTOR ELÉTRICO TRIFÁSICO POTÊNCIA DE 2 CV - CHI DIURNO. AF_06/2015 | CHI | 0.118 | 0.39
COMPOSIÇÃO CCU - 03.005 | COMPOSIÇÃO | CCU - 03.005 | ARMAÇÃO DE PAREDE DE UMA ESTRUTURA CONVENCIONAL DE CONCRETO ARMADO EM UMA EDICIAÇÃO TÉRREA OU SOBRADO UTILIZANDO AÇO CA-50 DE 8,0 MM - MONTAGEM | Kg |  | 19.04
| SINAPI-I | 39017 | ESPACADOR / DISTANCIADOR CIRCULAR COM ENTRADA LATERAL, EM PLASTICO, PARA VERGALHAO *4,2 A 12,5* MM, COBRIMENTO 20 MM | UN | 0.743 | 0.21
| SINAPI-I | 43132 | ARAME RECOZIDO 16 BWG, D = 1,65 MM (0,016 KG/M) OU 18 BWG, D = 1,25 MM (0,01 KG/M) | KG | 0.025 | 22.9
| SINAPI | 88238 | AJUDANTE DE ARMADOR COM ENCARGOS COMPLEMENTARES | H | 0.0209 | 18.44
| SINAPI | 88245 | ARMADOR COM ENCARGOS COMPLEMENTARES | H | 0.1278 | 23.78
| SINAPI | 92793 | CORTE E DOBRA DE AÇO CA-50, DIÂMETRO DE 8,0 MM, UTILIZADO EM ESTRUTURAS DIVERSAS, EXCETO LAJES. AF_12/2015 | KG | 1 | 14.91
COMPOSIÇÃO CCU - 03.006 | COMPOSIÇÃO | CCU - 03.006 | ARMAÇÃO DE PAREDE DE UMA ESTRUTURA CONVENCIONAL DE CONCRETO ARMADO EM UMA EDICIAÇÃO TÉRREA OU SOBRADO UTILIZANDO AÇO CA-50 DE 10,0 MM - MONTAGEM | Kg |  | 17.05
| SINAPI-I | 39017 | ESPACADOR / DISTANCIADOR CIRCULAR COM ENTRADA LATERAL, EM PLASTICO, PARA VERGALHAO *4,2 A 12,5* MM, COBRIMENTO 20 MM | UN | 0.543 | 0.21
| SINAPI-I | 43132 | ARAME RECOZIDO 16 BWG, D = 1,65 MM (0,016 KG/M) OU 18 BWG, D = 1,25 MM (0,01 KG/M) | KG | 0.025 | 22.9
| SINAPI | 88238 | AJUDANTE DE ARMADOR COM ENCARGOS COMPLEMENTARES | H | 0.0156 | 18.44
| SINAPI | 88245 | ARMADOR COM ENCARGOS COMPLEMENTARES | H | 0.0956 | 23.78
| SINAPI | 92794 | CORTE E DOBRA DE AÇO CA-50, DIÂMETRO DE 10,0 MM, UTILIZADO EM ESTRUTURAS DIVERSAS, EXCETO LAJES. AF_12/2015 | KG | 1 | 13.82
COMPOSIÇÃO CCU - 03.007 | COMPOSIÇÃO | CCU - 03.007 | ARMAÇÃO DE PAREDE DE UMA ESTRUTURA CONVENCIONAL DE CONCRETO ARMADO EM UMA EDICIAÇÃO TÉRREA OU SOBRADO UTILIZANDO AÇO CA-50 DE 16,0 MM - MONTAGEM | Kg |  | 13.64
| SINAPI-I | 39017 | ESPACADOR / DISTANCIADOR CIRCULAR COM ENTRADA LATERAL, EM PLASTICO, PARA VERGALHAO *4,2 A 12,5* MM, COBRIMENTO 20 MM | UN | 0.212 | 0.21
| SINAPI-I | 43132 | ARAME RECOZIDO 16 BWG, D = 1,65 MM (0,016 KG/M) OU 18 BWG, D = 1,25 MM (0,01 KG/M) | KG | 0.025 | 22.9
| SINAPI | 88238 | AJUDANTE DE ARMADOR COM ENCARGOS COMPLEMENTARES | H | 0.0077 | 18.44
| SINAPI | 88245 | ARMADOR COM ENCARGOS COMPLEMENTARES | H | 0.0473 | 23.78
| SINAPI | 92796 | CORTE E DOBRA DE AÇO CA-50, DIÂMETRO DE 16,0 MM, UTILIZADO EM ESTRUTURAS DIVERSAS, EXCETO LAJES. AF_12/2015 | KG | 1 | 11.77
COMPOSIÇÃO CCU - 03.008 | COMPOSIÇÃO | CCU - 03.008 | ARMAÇÃO DE PAREDE DE UMA ESTRUTURA CONVENCIONAL DE CONCRETO ARMADO EM UMA EDICIAÇÃO TÉRREA OU SOBRADO UTILIZANDO AÇO CA-50 DE 20,0 MM - MONTAGEM | Kg |  | 15.31
| SINAPI-I | 39017 | ESPACADOR / DISTANCIADOR CIRCULAR COM ENTRADA LATERAL, EM PLASTICO, PARA VERGALHAO *4,2 A 12,5* MM, COBRIMENTO 20 MM | UN | 0.113 | 0.21
| SINAPI-I | 43132 | ARAME RECOZIDO 16 BWG, D = 1,65 MM (0,016 KG/M) OU 18 BWG, D = 1,25 MM (0,01 KG/M) | KG | 0.025 | 22.9
| SINAPI | 88238 | AJUDANTE DE ARMADOR COM ENCARGOS COMPLEMENTARES | H | 0.0051 | 18.44
| SINAPI | 88245 | ARMADOR COM ENCARGOS COMPLEMENTARES | H | 0.0312 | 23.78
| SINAPI | 92797 | CORTE E DOBRA DE AÇO CA-50, DIÂMETRO DE 20,0 MM, UTILIZADO EM ESTRUTURAS DIVERSAS, EXCETO LAJES. AF_12/2015 | KG | 1 | 13.89
COMPOSIÇÃO CCU - 03.009 | COMPOSIÇÃO | CCU - 03.009 | ARMAÇÃO DE PAREDE DE UMA ESTRUTURA CONVENCIONAL DE CONCRETO ARMADO EM UMA EDICIAÇÃO TÉRREA OU SOBRADO UTILIZANDO AÇO CA-50 DE 12,5 MM - MONTAGEM | Kg |  | 16.32
| SINAPI-I | 39017 | ESPACADOR / DISTANCIADOR CIRCULAR COM ENTRADA LATERAL, EM PLASTICO, PARA VERGALHAO *4,2 A 12,5* MM, COBRIMENTO 20 MM | UN | 0.367 | 0.21
| SINAPI-I | 43132 | ARAME RECOZIDO 16 BWG, D = 1,65 MM (0,016 KG/M) OU 18 BWG, D = 1,25 MM (0,01 KG/M) | KG | 0.025 | 22.9
| SINAPI | 88238 | AJUDANTE DE ARMADOR COM ENCARGOS COMPLEMENTARES | H | 0.0114 | 18.44
| SINAPI | 88245 | ARMADOR COM ENCARGOS COMPLEMENTARES | H | 0.0698 | 23.78
| SINAPI | 92794 | CORTE E DOBRA DE AÇO CA-50, DIÂMETRO DE 10,0 MM, UTILIZADO EM ESTRUTURAS DIVERSAS, EXCETO LAJES. AF_12/2015 | KG | 1 | 13.82
COMPOSIÇÃO CCU - 03.010 | COMPOSIÇÃO | CCU - 03.010 | CONCRETAGEM DE RADIER, PISO OU LAJE SOBRE SOLO, FCK 35 MPA, PARA ESPESSURA DE 15CM - LANÇAMENTO, ADENSAMENTO E ACABAMENTO | m³ |  | 301.43
| SINAPI-I | 11145 | CONCRETO USINADO BOMBEAVEL, CLASSE DE RESISTENCIA C35, COM BRITA 0 E 1, SLUMP = 100 +/- 20 MM, INCLUI SERVICO DE BOMBEAMENTO (NBR 8953) | M3 | 0.795 | 363
| SINAPI | 88309 | PEDREIRO COM ENCARGOS COMPLEMENTARES | H | 0.30825 | 23.9
| SINAPI | 88316 | SERVENTE COM ENCARGOS COMPLEMENTARES | H | 0.30825 | 17.61
| SINAPI | 90586 | VIBRADOR DE IMERSÃO, DIÂMETRO DE PONTEIRA 45MM, MOTOR ELÉTRICO TRIFÁSICO POTÊNCIA DE 2 CV - CHP DIURNO. AF_06/2015 | CHP | 0.03975 | 1.56
| SINAPI | 90587 | VIBRADOR DE IMERSÃO, DIÂMETRO DE PONTEIRA 45MM, MOTOR ELÉTRICO TRIFÁSICO POTÊNCIA DE 2 CV - CHI DIURNO. AF_06/2015 | CHI | 0.03675 | 0.39
COMPOSIÇÃO CCU - 03.011 | COMPOSIÇÃO | CCU - 03.011 | ARGAMASSA PARA REPAROS E GRAUTEAMENTO - CONFECÇÃO EM MISTURADOR E LANÇAMENTO MANUAL (PARA APROVAÇÃO DO CALCULISTA) | m³ |  | 2860.87
| SICRO | E9788.1 | MISTURADOR DE ARGAMASSA COM CAPACIDADE DE 250 L - 3,7 Kw | CHP | 0.83534 | 24.4585
| SICRO | E9788.2 | MISTURADOR DE ARGAMASSA COM CAPACIDADE DE 250 L - 3,7 Kw | CHI | 0.83534 | 20.6271
| ORSE | E9064.1 | TRANSPORTADOR MANUAL GERICA COM CAPACIDADE DE 180 L | CHP | 1.6707 | 0.78
| ORSE | E9064.2 | TRANSPORTADOR MANUAL GERICA COM CAPACIDADE DE 180 L | CHI | 1.6707 | 0.53
| SINAPI | 88309 | PEDREIRO COM ENCARGOS COMPLEMENTARES | H | 0.83534 | 23.9
| SINAPI | 88316 | SERVENTE COM ENCARGOS COMPLEMENTARES | H | 1.6707 | 17.61
| ORSE | M0083 | ARGAMASSA PRÉ-DOSADA PARA GRAUTEAMENTO | KG | 1732.2825 | 1.6
COMPOSIÇÃO CCU - 03.012 | COMPOSIÇÃO | CCU - 03.012 | ESCADA EM CONCRETO ARMADO MOLDADO IN LOCO, FCK 35 MPA, COM 1 LANCE E LAJE PLANA, FÔRMA EM CHAPA DE MADEIRA COMPENSADA RESINADA. | m³ |  | 2170.71
| SINAPI-I | 11145 | CONCRETO USINADO BOMBEAVEL, CLASSE DE RESISTENCIA C35, COM BRITA 0 E 1, SLUMP = 100 +/- 20 MM, INCLUI SERVICO DE BOMBEAMENTO (NBR 8953) | M3 | 1 | 363
| SINAPI | 102042 | MONTAGEM E DESMONTAGEM DE FÔRMA PARA ESCADAS, COM 1 LANCE E LAJE PLANA, EM CHAPA DE MADEIRA COMPENSADA RESINADA, 4 UTILIZAÇÕES. AF_11/2020 | M2 | 7.72 | 234.16
COMPOSIÇÃO CCU - 03.013 | COMPOSIÇÃO | CCU - 03.013 | VIGA METÁLICA EM PERFIL LAMINADO OU SOLDADO EM AÇO ESTRUTURAL, TIPO "U", COM CONEXÕES PARAFUSADAS, INCLUSOS MÃO DE OBRA, TRANSPORTE E IÇAMENTO UTILIZANDO GUINDASTE - FORNECIMENTO E INSTALAÇÃO. | Kg |  | 15.69
| SINAPI-I | 442 | PARAFUSO FRANCES M16 EM ACO GALVANIZADO, COMPRIMENTO = 45 MM, DIAMETRO = 16 MM, CABECA ABAULADA | UN | 0.051 | 4.52
| SINAPI-I | 4777 | CANTONEIRA ACO ABAS IGUAIS (QUALQUER BITOLA), ESPESSURA ENTRE 1/8" E 1/4" | KG | 0.028 | 10.43
| SINAPI-I | 43083 | PERFIL "U" ENRIJECIDO DE ACO GALVANIZADO, DOBRADO, 150 X 60 X 20 MM, E = 3,00 MM OU 200 X 75 X 25 MM, E = 3,75 MM | KG | 1 | 11.26
| SINAPI | 88240 | AJUDANTE DE ESTRUTURA METÁLICA COM ENCARGOS COMPLEMENTARES | H | 0.0047 | 14.53
| SINAPI | 88278 | MONTADOR DE ESTRUTURA METÁLICA COM ENCARGOS COMPLEMENTARES | H | 0.029 | 18.21
| SINAPI | 93287 | GUINDASTE HIDRÁULICO AUTOPROPELIDO, COM LANÇA TELESCÓPICA 40 M, CAPACIDADE MÁXIMA 60 T, POTÊNCIA 260 KW - CHP DIURNO. AF_03/2016 | CHP | 0.0041 | 411.91
| SINAPI | 93288 | GUINDASTE HIDRÁULICO AUTOPROPELIDO, COM LANÇA TELESCÓPICA 40 M, CAPACIDADE MÁXIMA 60 T, POTÊNCIA 260 KW - CHI DIURNO. AF_03/2016 | CHI | 0.0038 | 121.54
| SINAPI | 100716 | JATEAMENTO ABRASIVO COM GRANALHA DE AÇO EM PERFIL METÁLICO EM FÁBRICA. AF_01/2020 | M2 | 0.0358 | 24.97
| SINAPI | 100719 | PINTURA COM TINTA ALQUÍDICA DE FUNDO (TIPO ZARCÃO) PULVERIZADA SOBRE PERFIL METÁLICO EXECUTADO EM FÁBRICA (POR DEMÃO). AF_01/2020_P | M2 | 0.0358 | 8.49
COMPOSIÇÃO CCU - 03.014 | COMPOSIÇÃO | CCU - 03.014 | CHAPA 16MM DE AÇO ASTM A36 | Kg |  | 25
| SINAPI-I | 1334 | CHAPA DE ACO GROSSA, ASTM A36, E = 5/8 " (15,88 MM) 124,49 KG/M2 | KG | 1.05 | 18.56
| SINAPI | 88315 | SERRALHEIRO COM ENCARGOS COMPLEMENTARES | H | 0.12 | 23.78
| SINAPI | 88316 | SERVENTE COM ENCARGOS COMPLEMENTARES | H | 0.12 | 17.61
| SINAPI | 98751 | SOLDA DE TOPO EM CHAPA/PERFIL/TUBO DE AÇO CHANFRADO, ESPESSURA=1/2''. AF_06/2018 | M | 0.006 | 94.58
COMPOSIÇÃO CCU - 03.015 | COMPOSIÇÃO | CCU - 03.015 | VIGA METÁLICA EM PERFIL LAMINADO OU SOLDADO EM AÇO ESTRUTURAL, TIPO "I", COM CONEXÕES PARAFUSADAS, INCLUSOS MÃO DE OBRA, TRANSPORTE E IÇAMENTO UTILIZANDO GUINDASTE - FORNECIMENTO E INSTALAÇÃO. | Kg |  | 17.43
| SINAPI-I | 442 | PARAFUSO FRANCES M16 EM ACO GALVANIZADO, COMPRIMENTO = 45 MM, DIAMETRO = 16 MM, CABECA ABAULADA | UN | 0.051 | 4.52
| SINAPI-I | 4777 | CANTONEIRA ACO ABAS IGUAIS (QUALQUER BITOLA), ESPESSURA ENTRE 1/8" E 1/4" | KG | 0.028 | 10.43
| SINAPI-I | 43082 | PERFIL "I" DE ACO LAMINADO, ABAS PARALELAS, "W", QUALQUER BITOLA | KG | 1 | 13
| SINAPI | 88240 | AJUDANTE DE ESTRUTURA METÁLICA COM ENCARGOS COMPLEMENTARES | H | 0.0047 | 14.53
| SINAPI | 88278 | MONTADOR DE ESTRUTURA METÁLICA COM ENCARGOS COMPLEMENTARES | H | 0.029 | 18.21
| SINAPI | 93287 | GUINDASTE HIDRÁULICO AUTOPROPELIDO, COM LANÇA TELESCÓPICA 40 M, CAPACIDADE MÁXIMA 60 T, POTÊNCIA 260 KW - CHP DIURNO. AF_03/2016 | CHP | 0.0041 | 411.91
| SINAPI | 93288 | GUINDASTE HIDRÁULICO AUTOPROPELIDO, COM LANÇA TELESCÓPICA 40 M, CAPACIDADE MÁXIMA 60 T, POTÊNCIA 260 KW - CHI DIURNO. AF_03/2016 | CHI | 0.0038 | 121.54
| SINAPI | 100716 | JATEAMENTO ABRASIVO COM GRANALHA DE AÇO EM PERFIL METÁLICO EM FÁBRICA. AF_01/2020 | M2 | 0.0358 | 24.97
| SINAPI | 100719 | PINTURA COM TINTA ALQUÍDICA DE FUNDO (TIPO ZARCÃO) PULVERIZADA SOBRE PERFIL METÁLICO EXECUTADO EM FÁBRICA (POR DEMÃO). AF_01/2020_P | M2 | 0.0358 | 8.49
COMPOSIÇÃO CCU - 03.016 | COMPOSIÇÃO | CCU - 03.016 | CHAPA 22,00 MM DE AÇO ASTM A36 (CH 20mm 512x170) | Kg |  | 25.64
| SINAPI-I | 1335 | CHAPA DE ACO GROSSA, ASTM A36, E = 7/8 " (22,23 MM) 174,28 KG/M2 | KG | 1.05 | 19.17
| SINAPI | 88315 | SERRALHEIRO COM ENCARGOS COMPLEMENTARES | H | 0.12 | 23.78
| SINAPI | 88316 | SERVENTE COM ENCARGOS COMPLEMENTARES | H | 0.12 | 17.61
| SINAPI | 98751 | SOLDA DE TOPO EM CHAPA/PERFIL/TUBO DE AÇO CHANFRADO, ESPESSURA=1/2''. AF_06/2018 | M | 0.006 | 94.58
COMPOSIÇÃO CCU - 04.001 | COMPOSIÇÃO | CCU - 04.001 | PISO CIMENTADO TRAÇO 1:3 (CIMENTO E AREIA) COM ACABAMENTO LISO ESPESSURA 3CM PREPARO MECÂNICO ARGAMASSA INCLUSO ADITIVO IMPERMEABILIZANTE COM PINTURA ACRÍLICA ESPECIAL PARA PISO NA COR CINZA. | m² |  | 111.14
| COMPOSIÇÃO | CCA - 04.001 | IMPERMEABILIZAÇÃO DE PISO COM ARGAMASSA DE CIMENTO E AREIA, COM ADITIVO IMPERMEABILIZANTE, E = 3CM. AF_06/2018 | 0 | 1 | 63.71
| COMPOSIÇÃO | CCA - 04.002 | POLIMENTO MECANICO EM PISO CIMENTADO | m² | 1 | 5.34
| SINAPI | 102494 | PINTURA DE PISO COM TINTA EPÓXI, APLICAÇÃO MANUAL, 2 DEMÃOS, INCLUSO PRIMER EPÓXI. AF_05/2021 | M2 | 1 | 42.09
COMPOSIÇÃO CCU - 04.036 | COMPOSIÇÃO | CCU - 04.036 | APLICAÇÃO MANUAL DE PINTURA COM TINTA LÁTEX ACRÍLICA EM TETO, TRÊS DEMÃOS. AF_06/2014 | m² |  | 19.84
| SINAPI-I | 7356 | TINTA ACRILICA PREMIUM, COR BRANCO FOSCO | L | 0.429 | 23.13
| SINAPI | 88310 | PINTOR COM ENCARGOS COMPLEMENTARES | H | 0.3172 | 24.89
| SINAPI | 88316 | SERVENTE COM ENCARGOS COMPLEMENTARES | H | 0.1157 | 17.61
COMPOSIÇÃO CCU - 04.037 | COMPOSIÇÃO | CCU - 04.037 | APLICAÇÃO MANUAL DE PINTURA COM TINTA LÁTEX ACRÍLICA EM PAREDES, TRÊS DEMÃOS. AF_06/2014 | m² |  | 17.54
| SINAPI-I | 7356 | TINTA ACRILICA PREMIUM, COR BRANCO FOSCO | L | 0.429 | 23.13
| SINAPI | 88310 | PINTOR COM ENCARGOS COMPLEMENTARES | H | 0.2431 | 24.89
| SINAPI | 88316 | SERVENTE COM ENCARGOS COMPLEMENTARES | H | 0.0897 | 17.61
COMPOSIÇÃO CCU - 04.039 | COMPOSIÇÃO | CCU - 04.039 | PISO EM BASALTO COM VEIOS PARA ESCADA A CONSTRUIR 02 | m² |  | 233.71
| COTAÇÃO | COTAÇÃO-04.038.A | PISO EM BASALTO SERRADO CINZA 57X57CM | m² | 1.16 | 153.7055
| SINAPI-I | 34357 | REJUNTE CIMENTICIO, QUALQUER COR | KG | 0.14 | 2.81
| SINAPI-I | 37595 | ARGAMASSA COLANTE TIPO AC III | KG | 8.62 | 1.47
| SINAPI | 88274 | MARMORISTA/GRANITEIRO COM ENCARGOS COMPLEMENTARES | H | 1.475 | 19.91
| SINAPI | 88316 | SERVENTE COM ENCARGOS COMPLEMENTARES | H | 0.738 | 17.61
COMPOSIÇÃO CCU - 04.041 | COMPOSIÇÃO | CCU - 04.041 | APLICAÇÃO MANUAL DE PINTURA COM TINTA PVA EM FORRO DE GESSO, TRÊS DEMÃOS. AF_06/2014 | m² |  | 16.83
| SINAPI-I | 7356 | TINTA ACRILICA PREMIUM, COR BRANCO FOSCO | L | 0.429 | 23.13
| SINAPI | 88310 | PINTOR COM ENCARGOS COMPLEMENTARES | H | 0.221 | 24.89
| SINAPI | 88316 | SERVENTE COM ENCARGOS COMPLEMENTARES | H | 0.0806 | 17.61
COMPOSIÇÃO CCU - 04.042 | COMPOSIÇÃO | CCU - 04.042 | RODAPÉ EM BASALTO COM VEIOS H=10CM PARA ESCADA A CONSTRUIR 02 | m |  | 74.11
| COTAÇÃO | COTAÇÃO-04.042.A | RODAPÉ EM BASALTO COM VEIOS H=10CM PARA ESCADA A CONSTRUIR 02 | m | 1.04 | 61.4822
| SINAPI-I | 34357 | REJUNTE CIMENTICIO, QUALQUER COR | KG | 0.12 | 2.81
| SINAPI-I | 37595 | ARGAMASSA COLANTE TIPO AC III | KG | 0.8614 | 1.47
| SINAPI | 88274 | MARMORISTA/GRANITEIRO COM ENCARGOS COMPLEMENTARES | H | 0.299 | 19.91
| SINAPI | 88316 | SERVENTE COM ENCARGOS COMPLEMENTARES | H | 0.15 | 17.61
COMPOSIÇÃO CCU - 04.044 | COMPOSIÇÃO | CCU - 04.044 | REVESTIMENTO CERÂMICO PARA PISO EM LADRILHO ESMALTADO GELO DIMENSÕES 15 x 30 CM | m² |  | 48.51
| SINAPI-I | 1287 | PISO EM CERAMICA ESMALTADA EXTRA, PEI MAIOR OU IGUAL A 4, FORMATO MENOR OU IGUAL A 2025 CM2 | M2 | 1.08 | 23.8
| SINAPI-I | 1381 | ARGAMASSA COLANTE AC I PARA CERAMICAS | KG | 4.86 | 0.48
| SINAPI-I | 34357 | REJUNTE CIMENTICIO, QUALQUER COR | KG | 0.24 | 2.81
| SINAPI | 88256 | AZULEJISTA OU LADRILHISTA COM ENCARGOS COMPLEMENTARES | H | 0.64 | 23.82
| SINAPI | 88316 | SERVENTE COM ENCARGOS COMPLEMENTARES | H | 0.26 | 17.61
COMPOSIÇÃO CCU - 04.046 | COMPOSIÇÃO | CCU - 04.046 | FORRO ACÚSTICO ESPUMA SEMIRRÍGIDA, PLACAS QUADRADAS, E=50mm. REF.: SONEX ILLTEC OWA OU EQUIVALENTE. | m² |  | 804.99
| CDHU-I | M.04.000.024618 | Placa acústica em espuma semirrígida na cor cinza, com uma camada de manta HD, espessura de 50mm e dimensões 500x500mm, ref. Sonex Illtec Bloc 50/35 da OWA ou equivalente | M2 | 1 | 784.24
| SINAPI | 88309 | PEDREIRO COM ENCARGOS COMPLEMENTARES | H | 0.5 | 23.9
| SINAPI | 88316 | SERVENTE COM ENCARGOS COMPLEMENTARES | H | 0.5 | 17.61
COMPOSIÇÃO CCA - 04.002 | COMPOSIÇÃO | CCA - 04.002 | POLIMENTO MECANICO EM PISO CIMENTADO | m² |  | 5.34
| SINAPI | 88316 | SERVENTE COM ENCARGOS COMPLEMENTARES | H | 0.275 | 17.61
| SINAPI | 95276 | POLIDORA DE PISO (POLITRIZ), PESO DE 100KG, DIÂMETRO 450 MM, MOTOR ELÉTRICO, POTÊNCIA 4 HP - CHP DIURNO. AF_09/2016 | CHP | 0.123 | 2.59
| SINAPI | 95277 | POLIDORA DE PISO (POLITRIZ), PESO DE 100KG, DIÂMETRO 450 MM, MOTOR ELÉTRICO, POTÊNCIA 4 HP - CHI DIURNO. AF_09/2016 | CHI | 0.428 | 0.45
COMPOSIÇÃO CCU - 04.047 | COMPOSIÇÃO | CCU - 04.047 | PLACAS ACÚSTICO MINERAL. REF. BOLERO-OWA 625X625MM. FORNECIMENTO E INSTALAÇÃO. | m² |  | 300
| COTAÇÃO | COTAÇÃO-04.047 | PLACAS ACÚSTICO MINERAL. REF. BOLERO-OWA 625X625MM. FORNECIMENTO E INSTALAÇÃO | m² | 1 | 300
COMPOSIÇÃO CCU - 04.048 | COMPOSIÇÃO | CCU - 04.048 | PAINEL FRIGORÍFICO REF.DANICA FRIGOPAINEL PIR, COR BRANCO. FORNECIMENTO E INSTALAÇÃO. | m² |  | 341.29
| COTAÇÃO | COTAÇÃO-04.048 | PAINEL FRIGORÍFICO REF.DANICA FRIGOPAINEL PIR, COR BRANCO. FORNECIMENTO E INSTALAÇÃO. | m² | 1 | 341.2891
COMPOSIÇÃO CCU - 05.001 | COMPOSIÇÃO | CCU - 05.001 | DRENO TIPO BARBACÃ D=50mm EM ESTRUTURA DE CONTENÇÃO DE ENCOSTA - FORNECIMENTO E INSTALAÇÃO | un |  | 21.65
| SINAPI | 88316 | SERVENTE COM ENCARGOS COMPLEMENTARES | H | 0.4 | 17.61
| SINAPI-I | 345 | ARAME GALVANIZADO 18 BWG, D = 1,24MM (0,009 KG/M) | KG | 0.00373 | 32.66
| SINAPI-I | 4720 | PEDRA BRITADA N. 0, OU PEDRISCO (4,8 A 9,5 MM) POSTO PEDREIRA/FORNECEDOR, SEM FRETE | M3 | 0.02661 | 151.89
| SINAPI-I | 4013 | GEOTEXTIL NAO TECIDO AGULHADO DE FILAMENTOS CONTINUOS 100% POLIESTER, RESITENCIA A TRACAO = 09 KN/M | M2 | 0.54 | 5.31
| SICRO | M3093 | TELA DE NYLON GRAMATURA 60 FIOS | M2 | 0.4006 | 18.9567
COMPOSIÇÃO CCU - 09.001 | COMPOSIÇÃO | CCU - 09.001 | LIMPEZA PERMANENTE DA OBRA | mês |  | 11622.6
| SINAPI | 88316 | SERVENTE COM ENCARGOS COMPLEMENTARES | H | 660 | 17.61
COMPOSIÇÃO CCU - 09.002 | COMPOSIÇÃO | CCU - 09.002 | AS BUILT, DE TODOS OS PROJETOS | m² |  | 0.82
| SINAPI | 90773 | DESENHISTA COPISTA COM ENCARGOS COMPLEMENTARES | H | 0.058 | 14.26
COMPOSIÇÃO CCU - 09.003 | COMPOSIÇÃO | CCU - 09.003 | LIMPEZA FINAL DE OBRA | m² |  | 2.73
| SINAPI-I | 3 | ACIDO MURIATICO, DILUICAO 10% A 12% PARA USO EM LIMPEZA | L | 0.05 | 5.47
| SINAPI | 88316 | SERVENTE COM ENCARGOS COMPLEMENTARES | H | 0.14 | 17.61
COMPOSIÇÃO CCU - 09.005 | COMPOSIÇÃO | CCU - 09.005 | ALUGUEL DE CONTAINER PARA RETIRADA DE ENTULHO - 5m³ | mês |  | 267.08
| COTAÇÃO | COTAÇÃO-002 | ALUGUEL DE CONTAINER PARA RETIRADA DE ENTULHO - 5M3 | mês | 1 | 267.0775
COMPOSIÇÃO CCU - 03.017 | COMPOSIÇÃO | CCU - 03.017 | CONCRETO PROJETADO VIA SECA FCK = 25 MPa APLICADO EM SUPERFÍCIES INCLINADAS E VERTICAIS | m³ |  | 200.7
| SICRO | E9631-P | BOMBA PARA CONCRETO PROJETADO VIA SECA COM CAPACIDADE DE 6M3/H - 7,5KW | CHP | 0.39842 | 69.5694
| SICRO | E9631.2 | BOMBA PARA CONCRETO PROJETADO VIA SECA COM CAPACIDADE 6M3/H - 7,5 Kw | CHI | 0 | 56.2881
| SICRO | E9605.1 | CAMINHÃO TANQUE COM CAPACIDADE DE 6.000 L - 136 Kw | CHP | 0.023905 | 191.1244
| SICRO | E9605.2 | CAMINHÃO TANQUE COM CAPACIDADE DE 6.000 L - 136 Kw | CHI | 0.37451 | 54.9651
| SICRO | E9671.1 | COMPRESSOR DE AR PORTÁTIL DE 771 PCM - 154 Kw | CHP | 0.39842 | 166.8516
| SICRO | E9671.2 | COMPRESSOR DE AR PORTÁTIL DE 771 PCM - 154 Kw | CHI | 0 | 31.3557
| SICRO | E9066.1 | GRUPO GERADOR 13/14 Kva | CHP | 0.39842 | 13.0589
| SICRO | E9066.2 | GRUPO GERADOR 13/14 Kva | CHI | 0 | 2.9087
| SINAPI | 88241 | AJUDANTE DE OPERAÇÃO EM GERAL COM ENCARGOS COMPLEMENTARES | H | 0.39842 | 18.84
| SINAPI | 88316 | SERVENTE COM ENCARGOS COMPLEMENTARES | H | 1.5937 | 17.61
| SICRO | M0350 | BICO PARA BOMBA DE PROJEÇÃO - CAMINHÃO CARROCERIA 15 T | UN | 0.00952 | 248.575
| SICRO | M0346 | DISCO DE AÇO PARA BOMBA DE PROJEÇÃO VIA SEXA - CAMINHÃO CARROCERIA 15 T | UN | 0.04082 | 218.9693
| SICRO | M0348 | DISCO DE BORRACHA PARA BOMBA DE PROJEÇÃO VIA SECA | UN | 0.04082 | 168.5987
| SICRO | M0351 | MANGOTE PARA BOMBA DE PROJEÇÃO | UN | 0.14286 | 157.1463
COMPOSIÇÃO CCU - 03.018 | COMPOSIÇÃO | CCU - 03.018 | ARMAÇÃO PARA CORTINA PROJETADA COM TELA 5x5 CM FIO = 2,77 MM - FORNECIMENTO E ISNTALAÇÃO | kg |  | 6.76
| COTAÇÃO | COTAÇÃO-03.001 | PARAFUSO PASSANTE Ø 8MM ASTM A307 - 45CM | un | 1.086 | 4.492
| SINAPI-I | 43132 | ARAME RECOZIDO 16 BWG, D = 1,65 MM (0,016 KG/M) OU 18 BWG, D = 1,25 MM (0,01 KG/M) | KG | 0.0105 | 22.9
| SINAPI | 88238 | AJUDANTE DE ARMADOR COM ENCARGOS COMPLEMENTARES | H | 0.01 | 18.44
| SINAPI | 88245 | ARMADOR COM ENCARGOS COMPLEMENTARES | H | 0.062 | 23.78
COMPOSIÇÃO CCU - 03.019 | COMPOSIÇÃO | CCU - 03.019 | CHAPA CH4.8 (3/16") - FORNECIMENTO E INSTALAÇÃO | kg |  | 45.45
| SINAPI-I | 40424 | CHAPA DE ACO CARBONO LAMINADO A QUENTE, QUALIDADE ESTRUTURAL, BITOLA 3/16", E =4,75 MM (37,29 KG/M2) | KG | 1.05 | 16.69
| SINAPI | 88316 | SERVENTE COM ENCARGOS COMPLEMENTARES | H | 1.0849 | 17.61
| SINAPI | 88317 | SOLDADOR COM ENCARGOS COMPLEMENTARES | H | 0.36164 | 24.44
COMPOSIÇÃO CCU - 03.020 | COMPOSIÇÃO | CCU - 03.020 | CHAPA CH9.5 (3/8") - FORNECIMENTO E INSTALAÇÃO | kg |  | 45.5
| SINAPI-I | 1332 | CHAPA DE ACO GROSSA, ASTM A36, E = 3/8 " (9,53 MM) 74,69 KG/M2 | KG | 1.05 | 16.74
| SINAPI | 88316 | SERVENTE COM ENCARGOS COMPLEMENTARES | H | 1.0849 | 17.61
| SINAPI | 88317 | SOLDADOR COM ENCARGOS COMPLEMENTARES | H | 0.36164 | 24.44
COMPOSIÇÃO CCU - 03.021 | COMPOSIÇÃO | CCU - 03.021 | PERFIL C100x50x17x2 - FORNECIMENTO E INSTALAÇÃO | kg |  | 21.96
| SINAPI-I | 442 | PARAFUSO FRANCES M16 EM ACO GALVANIZADO, COMPRIMENTO = 45 MM, DIAMETRO = 16 MM, CABECA ABAULADA | UN | 0.051 | 4.52
| SINAPI-I | 4777 | CANTONEIRA ACO ABAS IGUAIS (QUALQUER BITOLA), ESPESSURA ENTRE 1/8" E 1/4" | KG | 0.028 | 10.43
| COTAÇÃO | COTAÇÃO-03.002 | PARAFUSO PASSANTE Ø 16MM ASTM A307 -45 CM | un | 1 | 20.8614
| SINAPI | 88240 | AJUDANTE DE ESTRUTURA METÁLICA COM ENCARGOS COMPLEMENTARES | H | 0.0047 | 14.53
| SINAPI | 88278 | MONTADOR DE ESTRUTURA METÁLICA COM ENCARGOS COMPLEMENTARES | H | 0.029 | 18.21
COMPOSIÇÃO CCU - 03.022 | COMPOSIÇÃO | CCU - 03.022 | PERFIL W250x32.7 - FORNECIMENTO E INSTALAÇÃO INCLUSO CANTONEIRAS | kg |  | 16.24
| SINAPI-I | 442 | PARAFUSO FRANCES M16 EM ACO GALVANIZADO, COMPRIMENTO = 45 MM, DIAMETRO = 16 MM, CABECA ABAULADA | UN | 0.051 | 4.52
| SINAPI-I | 4777 | CANTONEIRA ACO ABAS IGUAIS (QUALQUER BITOLA), ESPESSURA ENTRE 1/8" E 1/4" | KG | 0.028 | 10.43
| SINAPI-I | 43082 | PERFIL "I" DE ACO LAMINADO, ABAS PARALELAS, "W", QUALQUER BITOLA | KG | 1 | 13
| SINAPI | 88240 | AJUDANTE DE ESTRUTURA METÁLICA COM ENCARGOS COMPLEMENTARES | H | 0.0047 | 14.53
| SINAPI | 88278 | MONTADOR DE ESTRUTURA METÁLICA COM ENCARGOS COMPLEMENTARES | H | 0.029 | 18.21
| SINAPI | 93287 | GUINDASTE HIDRÁULICO AUTOPROPELIDO, COM LANÇA TELESCÓPICA 40 M, CAPACIDADE MÁXIMA 60 T, POTÊNCIA 260 KW - CHP DIURNO. AF_03/2016 | CHP | 0.0041 | 411.91
| SINAPI | 93288 | GUINDASTE HIDRÁULICO AUTOPROPELIDO, COM LANÇA TELESCÓPICA 40 M, CAPACIDADE MÁXIMA 60 T, POTÊNCIA 260 KW - CHI DIURNO. AF_03/2016 | CHI | 0.0038 | 121.54
COMPOSIÇÃO CCU - 03.023 | COMPOSIÇÃO | CCU - 03.023 | CHAPA CH6.4 (1/4") - FORNECIMENTO E INSTALAÇÃO | kg |  | 45.06
| SINAPI-I | 1330 | CHAPA DE ACO GROSSA, ASTM A36, E = 1/4 " (6,35 MM) 49,79 KG/M2 | KG | 1.05 | 16.32
| SINAPI | 88316 | SERVENTE COM ENCARGOS COMPLEMENTARES | H | 1.0849 | 17.61
| SINAPI | 88317 | SOLDADOR COM ENCARGOS COMPLEMENTARES | H | 0.36164 | 24.44
COMPOSIÇÃO CCU - 03.024 | COMPOSIÇÃO | CCU - 03.024 | CHAPA CH8.0 (5/16") - FORNECIMENTO E INSTALAÇÃO | kg |  | 45.5
| SINAPI-I | 1332 | CHAPA DE ACO GROSSA, ASTM A36, E = 3/8 " (9,53 MM) 74,69 KG/M2 | KG | 1.05 | 16.74
| SINAPI | 88316 | SERVENTE COM ENCARGOS COMPLEMENTARES | H | 1.0849 | 17.61
| SINAPI | 88317 | SOLDADOR COM ENCARGOS COMPLEMENTARES | H | 0.36164 | 24.44
COMPOSIÇÃO CCU - 03.025 | COMPOSIÇÃO | CCU - 03.025 | CHAPA CH10.0 (3/8") - FORNECIMENTO E INSTALAÇÃO | kg |  | 45.5
| SINAPI-I | 1332 | CHAPA DE ACO GROSSA, ASTM A36, E = 3/8 " (9,53 MM) 74,69 KG/M2 | KG | 1.05 | 16.74
| SINAPI | 88316 | SERVENTE COM ENCARGOS COMPLEMENTARES | H | 1.0849 | 17.61
| SINAPI | 88317 | SOLDADOR COM ENCARGOS COMPLEMENTARES | H | 0.36164 | 24.44
COMPOSIÇÃO CCU - 03.026 | COMPOSIÇÃO | CCU - 03.026 | PERFIL W250x15 - FORNECIMENTO E INSTALAÇÃO INCLUSO CANTONEIRAS | kg |  | 16.24
| SINAPI-I | 442 | PARAFUSO FRANCES M16 EM ACO GALVANIZADO, COMPRIMENTO = 45 MM, DIAMETRO = 16 MM, CABECA ABAULADA | UN | 0.051 | 4.52
| SINAPI-I | 4777 | CANTONEIRA ACO ABAS IGUAIS (QUALQUER BITOLA), ESPESSURA ENTRE 1/8" E 1/4" | KG | 0.028 | 10.43
| SINAPI-I | 43082 | PERFIL "I" DE ACO LAMINADO, ABAS PARALELAS, "W", QUALQUER BITOLA | KG | 1 | 13
| SINAPI | 88240 | AJUDANTE DE ESTRUTURA METÁLICA COM ENCARGOS COMPLEMENTARES | H | 0.0047 | 14.53
| SINAPI | 88278 | MONTADOR DE ESTRUTURA METÁLICA COM ENCARGOS COMPLEMENTARES | H | 0.029 | 18.21
| SINAPI | 93287 | GUINDASTE HIDRÁULICO AUTOPROPELIDO, COM LANÇA TELESCÓPICA 40 M, CAPACIDADE MÁXIMA 60 T, POTÊNCIA 260 KW - CHP DIURNO. AF_03/2016 | CHP | 0.0041 | 411.91
| SINAPI | 93288 | GUINDASTE HIDRÁULICO AUTOPROPELIDO, COM LANÇA TELESCÓPICA 40 M, CAPACIDADE MÁXIMA 60 T, POTÊNCIA 260 KW - CHI DIURNO. AF_03/2016 | CHI | 0.0038 | 121.54
COMPOSIÇÃO CCU - 03.027 | COMPOSIÇÃO | CCU - 03.027 | PERFIL W250x31,3 - FORNECIMENTO E INSTALAÇÃO INCLUSO CANTONEIRAS | kg |  | 16.24
| SINAPI-I | 442 | PARAFUSO FRANCES M16 EM ACO GALVANIZADO, COMPRIMENTO = 45 MM, DIAMETRO = 16 MM, CABECA ABAULADA | UN | 0.051 | 4.52
| SINAPI-I | 4777 | CANTONEIRA ACO ABAS IGUAIS (QUALQUER BITOLA), ESPESSURA ENTRE 1/8" E 1/4" | KG | 0.028 | 10.43
| SINAPI-I | 43082 | PERFIL "I" DE ACO LAMINADO, ABAS PARALELAS, "W", QUALQUER BITOLA | KG | 1 | 13
| SINAPI | 88240 | AJUDANTE DE ESTRUTURA METÁLICA COM ENCARGOS COMPLEMENTARES | H | 0.0047 | 14.53
| SINAPI | 88278 | MONTADOR DE ESTRUTURA METÁLICA COM ENCARGOS COMPLEMENTARES | H | 0.029 | 18.21
| SINAPI | 93287 | GUINDASTE HIDRÁULICO AUTOPROPELIDO, COM LANÇA TELESCÓPICA 40 M, CAPACIDADE MÁXIMA 60 T, POTÊNCIA 260 KW - CHP DIURNO. AF_03/2016 | CHP | 0.0041 | 411.91
| SINAPI | 93288 | GUINDASTE HIDRÁULICO AUTOPROPELIDO, COM LANÇA TELESCÓPICA 40 M, CAPACIDADE MÁXIMA 60 T, POTÊNCIA 260 KW - CHI DIURNO. AF_03/2016 | CHI | 0.0038 | 121.54
COMPOSIÇÃO CCU - 03.028 | COMPOSIÇÃO | CCU - 03.028 | PERFIL W310x28,3 - FORNECIMENTO E INSTALAÇÃO INCLUSO CANTONEIRAS | kg |  | 16.24
| SINAPI-I | 442 | PARAFUSO FRANCES M16 EM ACO GALVANIZADO, COMPRIMENTO = 45 MM, DIAMETRO = 16 MM, CABECA ABAULADA | UN | 0.051 | 4.52
| SINAPI-I | 4777 | CANTONEIRA ACO ABAS IGUAIS (QUALQUER BITOLA), ESPESSURA ENTRE 1/8" E 1/4" | KG | 0.028 | 10.43
| SINAPI-I | 43082 | PERFIL "I" DE ACO LAMINADO, ABAS PARALELAS, "W", QUALQUER BITOLA | KG | 1 | 13
| SINAPI | 88240 | AJUDANTE DE ESTRUTURA METÁLICA COM ENCARGOS COMPLEMENTARES | H | 0.0047 | 14.53
| SINAPI | 88278 | MONTADOR DE ESTRUTURA METÁLICA COM ENCARGOS COMPLEMENTARES | H | 0.029 | 18.21
| SINAPI | 93287 | GUINDASTE HIDRÁULICO AUTOPROPELIDO, COM LANÇA TELESCÓPICA 40 M, CAPACIDADE MÁXIMA 60 T, POTÊNCIA 260 KW - CHP DIURNO. AF_03/2016 | CHP | 0.0041 | 411.91
| SINAPI | 93288 | GUINDASTE HIDRÁULICO AUTOPROPELIDO, COM LANÇA TELESCÓPICA 40 M, CAPACIDADE MÁXIMA 60 T, POTÊNCIA 260 KW - CHI DIURNO. AF_03/2016 | CHI | 0.0038 | 121.54
COMPOSIÇÃO CCU - 03.029 | COMPOSIÇÃO | CCU - 03.029 | PERFIL W310x32.7 - FORNECIMENTO E INSTALAÇÃO INCLUSO CANTONEIRAS | kg |  | 16.24
| SINAPI-I | 442 | PARAFUSO FRANCES M16 EM ACO GALVANIZADO, COMPRIMENTO = 45 MM, DIAMETRO = 16 MM, CABECA ABAULADA | UN | 0.051 | 4.52
| SINAPI-I | 4777 | CANTONEIRA ACO ABAS IGUAIS (QUALQUER BITOLA), ESPESSURA ENTRE 1/8" E 1/4" | KG | 0.028 | 10.43
| SINAPI-I | 43082 | PERFIL "I" DE ACO LAMINADO, ABAS PARALELAS, "W", QUALQUER BITOLA | KG | 1 | 13
| SINAPI | 88240 | AJUDANTE DE ESTRUTURA METÁLICA COM ENCARGOS COMPLEMENTARES | H | 0.0047 | 14.53
| SINAPI | 88278 | MONTADOR DE ESTRUTURA METÁLICA COM ENCARGOS COMPLEMENTARES | H | 0.029 | 18.21
| SINAPI | 93287 | GUINDASTE HIDRÁULICO AUTOPROPELIDO, COM LANÇA TELESCÓPICA 40 M, CAPACIDADE MÁXIMA 60 T, POTÊNCIA 260 KW - CHP DIURNO. AF_03/2016 | CHP | 0.0041 | 411.91
| SINAPI | 93288 | GUINDASTE HIDRÁULICO AUTOPROPELIDO, COM LANÇA TELESCÓPICA 40 M, CAPACIDADE MÁXIMA 60 T, POTÊNCIA 260 KW - CHI DIURNO. AF_03/2016 | CHI | 0.0038 | 121.54
COMPOSIÇÃO CCU - 03.030 | COMPOSIÇÃO | CCU - 03.030 | PERFIL W410x60 - FORNECIMENTO E INSTALAÇÃO INCLUSO CANTONEIRAS | kg |  | 16.24
| SINAPI-I | 442 | PARAFUSO FRANCES M16 EM ACO GALVANIZADO, COMPRIMENTO = 45 MM, DIAMETRO = 16 MM, CABECA ABAULADA | UN | 0.051 | 4.52
| SINAPI-I | 4777 | CANTONEIRA ACO ABAS IGUAIS (QUALQUER BITOLA), ESPESSURA ENTRE 1/8" E 1/4" | KG | 0.028 | 10.43
| SINAPI-I | 43082 | PERFIL "I" DE ACO LAMINADO, ABAS PARALELAS, "W", QUALQUER BITOLA | KG | 1 | 13
| SINAPI | 88240 | AJUDANTE DE ESTRUTURA METÁLICA COM ENCARGOS COMPLEMENTARES | H | 0.0047 | 14.53
| SINAPI | 88278 | MONTADOR DE ESTRUTURA METÁLICA COM ENCARGOS COMPLEMENTARES | H | 0.029 | 18.21
| SINAPI | 93287 | GUINDASTE HIDRÁULICO AUTOPROPELIDO, COM LANÇA TELESCÓPICA 40 M, CAPACIDADE MÁXIMA 60 T, POTÊNCIA 260 KW - CHP DIURNO. AF_03/2016 | CHP | 0.0041 | 411.91
| SINAPI | 93288 | GUINDASTE HIDRÁULICO AUTOPROPELIDO, COM LANÇA TELESCÓPICA 40 M, CAPACIDADE MÁXIMA 60 T, POTÊNCIA 260 KW - CHI DIURNO. AF_03/2016 | CHI | 0.0038 | 121.54
COMPOSIÇÃO CCU - 03.031 | COMPOSIÇÃO | CCU - 03.031 | CHAPA CH12.7 (1/2") - FORNECIMENTO E INSTALAÇÃO | kg |  | 45.22
| SINAPI-I | 1333 | CHAPA DE ACO GROSSA, ASTM A36, E = 1/2 " (12,70 MM) 99,59 KG/M2 | KG | 1.05 | 16.47
| SINAPI | 88316 | SERVENTE COM ENCARGOS COMPLEMENTARES | H | 1.0849 | 17.61
| SINAPI | 88317 | SOLDADOR COM ENCARGOS COMPLEMENTARES | H | 0.36164 | 24.44
COMPOSIÇÃO CCU - 03.032 | COMPOSIÇÃO | CCU - 03.032 | CHAPA CH 19.0 (3/4") - FORNECIMENTO E INSTALAÇÃO | kg |  | 47.69
| SINAPI-I | 10957 | CHAPA DE ACO GROSSA, ASTM A36, E = 3/4 " (19,05 MM) 149,39 KG/M2 | KG | 1.05 | 18.82
| SINAPI | 88316 | SERVENTE COM ENCARGOS COMPLEMENTARES | H | 1.0849 | 17.61
| SINAPI | 88317 | SOLDADOR COM ENCARGOS COMPLEMENTARES | H | 0.36164 | 24.44
COMPOSIÇÃO CCU - 03.033 | COMPOSIÇÃO | CCU - 03.033 | PERFIL W150x13 - FORNECIMENTO E INSTALAÇÃO INCLUSO CANTONEIRAS | kg |  | 16.24
| SINAPI-I | 442 | PARAFUSO FRANCES M16 EM ACO GALVANIZADO, COMPRIMENTO = 45 MM, DIAMETRO = 16 MM, CABECA ABAULADA | UN | 0.051 | 4.52
| SINAPI-I | 4777 | CANTONEIRA ACO ABAS IGUAIS (QUALQUER BITOLA), ESPESSURA ENTRE 1/8" E 1/4" | KG | 0.028 | 10.43
| SINAPI-I | 43082 | PERFIL "I" DE ACO LAMINADO, ABAS PARALELAS, "W", QUALQUER BITOLA | KG | 1 | 13
| SINAPI | 88240 | AJUDANTE DE ESTRUTURA METÁLICA COM ENCARGOS COMPLEMENTARES | H | 0.0047 | 14.53
| SINAPI | 88278 | MONTADOR DE ESTRUTURA METÁLICA COM ENCARGOS COMPLEMENTARES | H | 0.029 | 18.21
| SINAPI | 93287 | GUINDASTE HIDRÁULICO AUTOPROPELIDO, COM LANÇA TELESCÓPICA 40 M, CAPACIDADE MÁXIMA 60 T, POTÊNCIA 260 KW - CHP DIURNO. AF_03/2016 | CHP | 0.0041 | 411.91
| SINAPI | 93288 | GUINDASTE HIDRÁULICO AUTOPROPELIDO, COM LANÇA TELESCÓPICA 40 M, CAPACIDADE MÁXIMA 60 T, POTÊNCIA 260 KW - CHI DIURNO. AF_03/2016 | CHI | 0.0038 | 121.54
COMPOSIÇÃO CCU - 03.034 | COMPOSIÇÃO | CCU - 03.034 | PERFIL W150x22.5 - FORNECIMENTO E INSTALAÇÃO INCLUSO CANTONEIRAS | kg |  | 16.24
| SINAPI-I | 442 | PARAFUSO FRANCES M16 EM ACO GALVANIZADO, COMPRIMENTO = 45 MM, DIAMETRO = 16 MM, CABECA ABAULADA | UN | 0.051 | 4.52
| SINAPI-I | 4777 | CANTONEIRA ACO ABAS IGUAIS (QUALQUER BITOLA), ESPESSURA ENTRE 1/8" E 1/4" | KG | 0.028 | 10.43
| SINAPI-I | 43082 | PERFIL "I" DE ACO LAMINADO, ABAS PARALELAS, "W", QUALQUER BITOLA | KG | 1 | 13
| SINAPI | 88240 | AJUDANTE DE ESTRUTURA METÁLICA COM ENCARGOS COMPLEMENTARES | H | 0.0047 | 14.53
| SINAPI | 88278 | MONTADOR DE ESTRUTURA METÁLICA COM ENCARGOS COMPLEMENTARES | H | 0.029 | 18.21
| SINAPI | 93287 | GUINDASTE HIDRÁULICO AUTOPROPELIDO, COM LANÇA TELESCÓPICA 40 M, CAPACIDADE MÁXIMA 60 T, POTÊNCIA 260 KW - CHP DIURNO. AF_03/2016 | CHP | 0.0041 | 411.91
| SINAPI | 93288 | GUINDASTE HIDRÁULICO AUTOPROPELIDO, COM LANÇA TELESCÓPICA 40 M, CAPACIDADE MÁXIMA 60 T, POTÊNCIA 260 KW - CHI DIURNO. AF_03/2016 | CHI | 0.0038 | 121.54
COMPOSIÇÃO CCU - 03.035 | COMPOSIÇÃO | CCU - 03.035 | PERFIL W200x15 - FORNECIMENTO E INSTALAÇÃO INCLUSO CANTONEIRAS | kg |  | 16.24
| SINAPI-I | 442 | PARAFUSO FRANCES M16 EM ACO GALVANIZADO, COMPRIMENTO = 45 MM, DIAMETRO = 16 MM, CABECA ABAULADA | UN | 0.051 | 4.52
| SINAPI-I | 4777 | CANTONEIRA ACO ABAS IGUAIS (QUALQUER BITOLA), ESPESSURA ENTRE 1/8" E 1/4" | KG | 0.028 | 10.43
| SINAPI-I | 43082 | PERFIL "I" DE ACO LAMINADO, ABAS PARALELAS, "W", QUALQUER BITOLA | KG | 1 | 13
| SINAPI | 88240 | AJUDANTE DE ESTRUTURA METÁLICA COM ENCARGOS COMPLEMENTARES | H | 0.0047 | 14.53
| SINAPI | 88278 | MONTADOR DE ESTRUTURA METÁLICA COM ENCARGOS COMPLEMENTARES | H | 0.029 | 18.21
| SINAPI | 93287 | GUINDASTE HIDRÁULICO AUTOPROPELIDO, COM LANÇA TELESCÓPICA 40 M, CAPACIDADE MÁXIMA 60 T, POTÊNCIA 260 KW - CHP DIURNO. AF_03/2016 | CHP | 0.0041 | 411.91
| SINAPI | 93288 | GUINDASTE HIDRÁULICO AUTOPROPELIDO, COM LANÇA TELESCÓPICA 40 M, CAPACIDADE MÁXIMA 60 T, POTÊNCIA 260 KW - CHI DIURNO. AF_03/2016 | CHI | 0.0038 | 121.54
COMPOSIÇÃO CCU - 03.036 | COMPOSIÇÃO | CCU - 03.036 | CONCRETAGEM DE RADIER, PISO OU LAJE SOBRE SOLO, FCK 20 MPA, PARA ESPESSURA DE 15 CM - LANÇAMENTO, ADENSAMENTO E ACABAMENTO. | m³ |  | 368.45
| SINAPI-I | 1524 | CONCRETO USINADO BOMBEAVEL, CLASSE DE RESISTENCIA C20, COM BRITA 0 E 1, SLUMP = 100 +/- 20 MM, INCLUI SERVICO DE BOMBEAMENTO (NBR 8953) | M3 | 1.06 | 331.43
| SINAPI | 88309 | PEDREIRO COM ENCARGOS COMPLEMENTARES | H | 0.411 | 23.9
| SINAPI | 88316 | SERVENTE COM ENCARGOS COMPLEMENTARES | H | 0.411 | 17.61
| SINAPI | 90586 | VIBRADOR DE IMERSÃO, DIÂMETRO DE PONTEIRA 45MM, MOTOR ELÉTRICO TRIFÁSICO POTÊNCIA DE 2 CV - CHP DIURNO. AF_06/2015 | CHP | 0.053 | 1.56
| SINAPI | 90587 | VIBRADOR DE IMERSÃO, DIÂMETRO DE PONTEIRA 45MM, MOTOR ELÉTRICO TRIFÁSICO POTÊNCIA DE 2 CV - CHI DIURNO. AF_06/2015 | CHI | 0.049 | 0.39
COMPOSIÇÃO CCU - 03.037 | COMPOSIÇÃO | CCU - 03.037 | CONCRETAGEM DE PAREDES, FCK = 20 MPA, COM USO DE BOMBA EM EDIFICAÇÃO - LANÇAMENTO, ADENSAMENTO E ACABAMENTO. AF_12/2015 | m³ |  | 392.35
| SINAPI-I | 1524 | CONCRETO USINADO BOMBEAVEL, CLASSE DE RESISTENCIA C20, COM BRITA 0 E 1, SLUMP = 100 +/- 20 MM, INCLUI SERVICO DE BOMBEAMENTO (NBR 8953) | M3 | 1.103 | 331.43
| SINAPI | 88262 | CARPINTEIRO DE FORMAS COM ENCARGOS COMPLEMENTARES | H | 0.174 | 23.68
| SINAPI | 88309 | PEDREIRO COM ENCARGOS COMPLEMENTARES | H | 0.174 | 23.9
| SINAPI | 88316 | SERVENTE COM ENCARGOS COMPLEMENTARES | H | 1.045 | 17.61
| SINAPI | 90586 | VIBRADOR DE IMERSÃO, DIÂMETRO DE PONTEIRA 45MM, MOTOR ELÉTRICO TRIFÁSICO POTÊNCIA DE 2 CV - CHP DIURNO. AF_06/2015 | CHP | 0.056 | 1.56
| SINAPI | 90587 | VIBRADOR DE IMERSÃO, DIÂMETRO DE PONTEIRA 45MM, MOTOR ELÉTRICO TRIFÁSICO POTÊNCIA DE 2 CV - CHI DIURNO. AF_06/2015 | CHI | 0.118 | 0.39
COMPOSIÇÃO CCU - 03.038 | COMPOSIÇÃO | CCU - 03.038 | ARMAÇÃO DE PAREDE DE UMA ESTRUTURA CONVENCIONAL DE CONCRETO ARMADO EM UMA EDICIAÇÃO TÉRREA OU SOBRADO UTILIZANDO AÇO CA-50 DE 6,3 MM - MONTAGEM | kg |  | 18.95
| SINAPI-I | 39017 | ESPACADOR / DISTANCIADOR CIRCULAR COM ENTRADA LATERAL, EM PLASTICO, PARA VERGALHAO *4,2 A 12,5* MM, COBRIMENTO 20 MM | UN | 0.743 | 0.21
| SINAPI-I | 43132 | ARAME RECOZIDO 16 BWG, D = 1,65 MM (0,016 KG/M) OU 18 BWG, D = 1,25 MM (0,01 KG/M) | KG | 0.025 | 22.9
| SINAPI | 88238 | AJUDANTE DE ARMADOR COM ENCARGOS COMPLEMENTARES | H | 0.0209 | 18.44
| SINAPI | 88245 | ARMADOR COM ENCARGOS COMPLEMENTARES | H | 0.1278 | 23.78
| SINAPI | 92792 | CORTE E DOBRA DE AÇO CA-50, DIÂMETRO DE 6,3 MM, UTILIZADO EM ESTRUTURAS DIVERSAS, EXCETO LAJES. AF_12/2015 | KG | 1 | 14.82
COMPOSIÇÃO CCU - 03.039 | COMPOSIÇÃO | CCU - 03.039 | DESMONTAGEM DE ESTRUTURA METÁLICA COM RETIRADA DE SOLDA E CORTE DE PEÇAS POR MEIO DE LIXADEIRA | m² |  | 8.4
| SINAPI | 88316 | SERVENTE COM ENCARGOS COMPLEMENTARES | H | 0.2 | 17.61
| SINAPI | 88317 | SOLDADOR COM ENCARGOS COMPLEMENTARES | H | 0.2 | 24.44
COMPOSIÇÃO CCU - 03.040 | COMPOSIÇÃO | CCU - 03.040 | PREENCHIMENTO DE ARQUIBANCADA COM EPS - FORNECIMENTO E INSTALAÇÃO | m² |  | 50.11
| SINAPI-I | 3410 | ADESIVO / COLA PARA EPS (ISOPOR) E OUTROS MATERIAIS | KG | 0.44 | 39.44
| SINAPI-I | 3409 | POLIESTIRENO EXPANDIDO/EPS (ISOPOR), TIPO 2F, PLACA, ISOLAMENTO TERMOACUSTICO, E = 50 MM, 1000 X 500 MM | M2 | 1 | 26.57
| SINAPI | 88261 | CARPINTEIRO DE ESQUADRIA COM ENCARGOS COMPLEMENTARES | H | 0.15 | 23.72
| SINAPI | 88316 | SERVENTE COM ENCARGOS COMPLEMENTARES | H | 0.15 | 17.61
COMPOSIÇÃO CCU - 03.041 | COMPOSIÇÃO | CCU - 03.041 | PREENCHIMENTO DE ARQUIBANCADA COM EPS - FORNECIMENTO E INSTALAÇÃO | kg |  | 18.28
| SINAPI-I | 10917 | TELA DE ACO SOLDADA NERVURADA, CA-60, Q-61, (0,97 KG/M2), DIAMETRO DO FIO = 3,4 MM, LARGURA = 2,45 M, ESPACAMENTO DA MALHA = 15 X 15 CM | M2 | 0.678 | 15.45
| SINAPI-I | 42407 | TRELICA NERVURADA (ESPACADOR), ALTURA = 120,0 MM, DIAMETRO DOS BANZOS INFERIORES E SUPERIOR = 6,0 MM, DIAMETRO DA DIAGONAL = 4,2 MM | M | 0.556 | 11.67
| SINAPI-I | 43132 | ARAME RECOZIDO 16 BWG, D = 1,65 MM (0,016 KG/M) OU 18 BWG, D = 1,25 MM (0,01 KG/M) | KG | 0.011 | 22.9
| SINAPI | 88238 | AJUDANTE DE ARMADOR COM ENCARGOS COMPLEMENTARES | H | 0.013 | 18.44
| SINAPI | 88245 | ARMADOR COM ENCARGOS COMPLEMENTARES | H | 0.036 | 23.78
COMPOSIÇÃO CCU - 01.003 | COMPOSIÇÃO | CCU - 01.003 | ACOMPANHAMENTO FOTOGRÁFICO PARA PRODUÇÃO DE ACERVO | mês |  | 1086.6
| SINAPI | 100533 | TECNICO DE EDIFICACOES COM ENCARGOS COMPLEMENTARES | H | 60 | 18.11
COMPOSIÇÃO CCU - 02.001 | COMPOSIÇÃO | CCU - 02.001 | LASTRO DE BRITA 2 | m³ |  | 193.93
| SINAPI-I | 4718 | PEDRA BRITADA N. 2 (19 A 38 MM) POSTO PEDREIRA/FORNECEDOR, SEM FRETE | M3 | 1.2 | 132.26
| SINAPI | 88316 | SERVENTE COM ENCARGOS COMPLEMENTARES | H | 2 | 17.61
COMPOSIÇÃO CCU - 02.002 | COMPOSIÇÃO | CCU - 02.002 | ENTRADA PROVISORIA DE ENERGIA ELETRICA AEREA TRIFASICA 40A EM POSTE MADEIRA | un |  | 2356.72
| SINAPI-I | 406 | FITA ACO INOX PARA CINTAR POSTE, L = 19 MM, E = 0,5 MM (ROLO DE 30M) | UN | 0,1333333 | 68.59
| SINAPI-I | 420 | CINTA CIRCULAR EM ACO GALVANIZADO DE 150 MM DE DIAMETRO PARA FIXACAO DE CAIXA MEDICAO, INCLUI PARAFUSOS E PORCAS | UN | 2,0000000 | 34.23
| SINAPI-I | 857 | CABO DE COBRE NU 16 MM2 MEIO-DURO | M | 3,0000000 | 12.6
| SINAPI-I | 937 | FIO DE COBRE, SOLIDO, CLASSE 1, ISOLACAO EM PVC/A, ANTICHAMA BWF-B, 450/750V, SECAO NOMINAL 10 MM2 | M | 27,0000000 | 9.56
| SINAPI-I | 1062 | CAIXA INTERNA/EXTERNA DE MEDICAO PARA 1 MEDIDOR TRIFASICO, COM VISOR, EM CHAPA DE ACO 18 USG (PADRAO DA CONCESSIONARIA LOCAL) | UN | 1,0000000 | 469.58
| SINAPI-I | 1096 | ARMACAO VERTICAL COM HASTE E CONTRA-PINO, EM CHAPA DE ACO GALVANIZADO 3/16", COM 4 ESTRIBOS E 4 ISOLADORES | UN | 2,0000000 | 113.59
| SINAPI-I | 1539 | CONECTOR METALICO TIPO PARAFUSO FENDIDO (SPLIT BOLT), PARA CABOS ATE 16 MM2 | UN | 8,0000000 | 6.58
| SINAPI-I | 1892 | LUVA EM PVC RIGIDO ROSCAVEL, DE 1", PARA ELETRODUTO | UN | 4,0000000 | 1.53
| SINAPI-I | 2392 | DISJUNTOR TIPO NEMA, TRIPOLAR 10 ATE 50A, TENSAO MAXIMA DE 415 V | UN | 1,0000000 | 82.3
| SINAPI-I | 2685 | ELETRODUTO DE PVC RIGIDO ROSCAVEL DE 1 ", SEM LUVA | M | 8,0000000 | 7.06
| SINAPI-I | 2731 | POSTE ROLICO DE MADEIRA TRATADA, D = 20 A 25 CM, H = 12,00 M, EM EUCALIPTO OU EQUIVALENTE DA REGIAO | M | 7,9600000 | 83.54
| SINAPI-I | 3379 | !EM PROCESSO DE DESATIVACAO! HASTE DE ATERRAMENTO EM ACO COM 3,00 M DE COMPRIMENTO E DN = 5/8", REVESTIDA COM BAIXA CAMADA DE COBRE, SEM CONECTOR | UN | 1,0000000 | 62.71
| SINAPI-I | 4346 | PARAFUSO DE FERRO POLIDO, SEXTAVADO, COM ROSCA PARCIAL, DIAMETRO 5/8", COMPRIMENTO 6", COM PORCA E ARRUELA DE PRESSAO MEDIA | UN | 2,0000000 | 7.26
| SINAPI-I | 11267 | ARRUELA LISA, REDONDA, DE LATAO POLIDO, DIAMETRO NOMINAL 5/8", DIAMETRO EXTERNO = 34 MM, DIAMETRO DO FURO = 17 MM, ESPESSURA = *2,5* MM | UN | 2,0000000 | 0.9
| SINAPI-I | 12034 | CURVA 180 GRAUS, DE PVC RIGIDO ROSCAVEL, DE 3/4", PARA ELETRODUTO | UN | 2,0000000 | 4.34
| SINAPI-I | 39176 | BUCHA EM ALUMINIO, COM ROSCA, DE 1", PARA ELETRODUTO | UN | 2,0000000 | 0.73
| SINAPI-I | 39210 | ARRUELA EM ALUMINIO, COM ROSCA, DE 1", PARA ELETRODUTO | UN | 2,0000000 | 0.54
| SINAPI | 88264 | ELETRICISTA COM ENCARGOS COMPLEMENTARES | H | 8,0000000 | 24.1
| SINAPI | 88316 | SERVENTE COM ENCARGOS COMPLEMENTARES | H | 8,0000000 | 17.61
COMPOSIÇÃO CCU - 02.003 | COMPOSIÇÃO | CCU - 02.003 | LIGAÇÃO PROVISÓRIA DE ÁGUA PARA CANTEIRO DE OBRAS - FORNECIMENTO E INSTALAÇÃO | un |  | 1222.91
| SINAPI | 93358 | ESCAVAÇÃO MANUAL DE VALA COM PROFUNDIDADE MENOR OU IGUAL A 1,30 M. AF_02/2021 | M3 | 2.25 | 69.66
| SINAPI | 93382 | REATERRO MANUAL DE VALAS COM COMPACTAÇÃO MECANIZADA. AF_04/2016 | M3 | 2.25 | 25.33
| SINAPI | 91785 | (COMPOSIÇÃO REPRESENTATIVA) DO SERVIÇO DE INSTALAÇÃO DE TUBOS DE PVC, SOLDÁVEL, ÁGUA FRIA, DN 25 MM (INSTALADO EM RAMAL, SUB-RAMAL, RAMAL DE DISTRIBUIÇÃO OU PRUMADA), INCLUSIVE CONEXÕES, CORTES E FIXAÇÕES, PARA PRÉDIOS. AF_10/2015 | M | 15 | 39.92
| SINAPI | 95676 | CAIXA EM CONCRETO PRÉ-MOLDADO PARA ABRIGO DE HIDRÔMETRO COM DN 20 (½)  FORNECIMENTO E INSTALAÇÃO. AF_11/2016 | UN | 1 | 109.3
| SINAPI | 97741 | KIT CAVALETE PARA MEDIÇÃO DE ÁGUA - ENTRADA INDIVIDUALIZADA, EM PVC DN 25 (¾), PARA 1 MEDIDOR  FORNECIMENTO E INSTALAÇÃO (EXCLUSIVE HIDRÔMETRO). AF_11/2016 | UN | 1 | 159.96
| SINAPI | 95675 | HIDRÔMETRO DN 25 (¾ ), 5,0 M³/H FORNECIMENTO E INSTALAÇÃO. AF_11/2016 | UN | 1 | 141.13
COMPOSIÇÃO CCU - 02.004 | COMPOSIÇÃO | CCU - 02.004 | LIGAÇÃO PROVISÓRIA DE ESGOTO PARA CANTEIRO DE OBRAS - FORNECIMENTO E INSTALAÇÃO | un |  | 666.46
| SINAPI-I | 367 | AREIA GROSSA - POSTO JAZIDA/FORNECEDOR (RETIRADO NA JAZIDA, SEM TRANSPORTE) | M3 | 0.1 | 126.62
| SINAPI-I | 1379 | CIMENTO PORTLAND COMPOSTO CP II-32 | KG | 30 | 0.56
| SINAPI-I | 4718 | PEDRA BRITADA N. 2 (19 A 38 MM) POSTO PEDREIRA/FORNECEDOR, SEM FRETE | M3 | 0.05 | 132.26
| SINAPI-I | 5061 | PREGO DE ACO POLIDO COM CABECA 18 X 27 (2 1/2 X 10) | KG | 0.02 | 20.15
| SINAPI-I | 6189 | TABUA NAO APARELHADA *2,5 X 30* CM, EM MACARANDUBA, ANGELIM OU EQUIVALENTE DA REGIAO - BRUTA | M | 0.3 | 29.08
| SINAPI-I | 7271 | BLOCO CERAMICO VAZADO PARA ALVENARIA DE VEDACAO, 8 FUROS, DE 9 X 19 X 19 CM (L XA X C) | UN | 62.5 | 0.89
| SINAPI-I | 9836 | TUBO PVC SERIE NORMAL, DN 100 MM, PARA ESGOTO PREDIAL (NBR 5688) | M | 10 | 13.82
| SINAPI-I | 43059 | ACO CA-60, 4,2 MM, OU 5,0 MM, OU 6,0 MM, OU 7,0 MM, VERGALHAO | KG | 1.4 | 11.51
| SINAPI-I | 43132 | ARAME RECOZIDO 16 BWG, D = 1,65 MM (0,016 KG/M) OU 18 BWG, D = 1,25 MM (0,01 KG/M) | KG | 0.05 | 22.9
| SINAPI | 88267 | ENCANADOR OU BOMBEIRO HIDRÁULICO COM ENCARGOS COMPLEMENTARES | H | 10 | 23.41
| SINAPI | 88316 | SERVENTE COM ENCARGOS COMPLEMENTARES | H | 10 | 17.61
COMPOSIÇÃO CCU - 02.005 | COMPOSIÇÃO | CCU - 02.005 | CONSUMO MENSAL DE ÁGUA, ESGOTO, ENERGIA E INTERNET | mês |  | 2550.52
| CAESB | CAESB | CONSUMO DE ÁGUA E ESGOTO | MÊS | 1 | 1336.75
| CAESB | CEB | CONSUMO DE ENERGIA ELETRICA | MÊS | 1 | 1114.77
| CAESB | INTERN | INTERNET 120 MB + TELEFONE | MÊS | 1 | 99
COMPOSIÇÃO CCU - 02.007 | COMPOSIÇÃO | CCU - 02.007 | PLACA DE OBRA EM CHAPA DE ACO GALVANIZADO | m² |  | 326.44
| SINAPI-I | 4417 | SARRAFO NAO APARELHADO *2,5 X 7* CM, EM MACARANDUBA, ANGELIM OU EQUIVALENTE DA REGIAO - BRUTA | M | 1 | 7.67
| SINAPI-I | 4491 | PONTALETE *7,5 X 7,5* CM EM PINUS, MISTA OU EQUIVALENTE DA REGIAO - BRUTA | M | 4 | 7.26
| SINAPI-I | 4813 | PLACA DE OBRA (PARA CONSTRUCAO CIVIL) EM CHAPA GALVANIZADA *N. 22*, ADESIVADA, DE *2,0 X 1,125* M | M2 | 1 | 225
| SINAPI-I | 5075 | PREGO DE ACO POLIDO COM CABECA 18 X 30 (2 3/4 X 10) | KG | 0.11 | 20.5
| SINAPI | 88262 | CARPINTEIRO DE FORMAS COM ENCARGOS COMPLEMENTARES | H | 1 | 23.68
| SINAPI | 88316 | SERVENTE COM ENCARGOS COMPLEMENTARES | H | 2 | 17.61
| SINAPI | 94962 | CONCRETO MAGRO PARA LASTRO, TRAÇO 1:4,5:4,5 (EM MASSA SECA DE CIMENTO/ AREIA MÉDIA/ BRITA 1) - PREPARO MECÂNICO COM BETONEIRA 400 L. AF_05/2021 | M3 | 0.01 | 358.91
COMPOSIÇÃO CCU - 02.012 | COMPOSIÇÃO | CCU - 02.012 | PORTAO DE FERRO EM CHAPA GALVANIZADA PLANA 20 GSG | m² |  | 372.96
| SINAPI-I | 43054 | ACO CA-25, 10,0 MM, OU 12,5 MM, OU 16,0 MM, OU 20,0 MM, OU 25,0 MM, VERGALHAO | KG | 5.1 | 13.07
| SINAPI-I | 370 | AREIA MEDIA - POSTO JAZIDA/FORNECEDOR (RETIRADO NA JAZIDA, SEM TRANSPORTE) | M3 | 0.025 | 115
| SINAPI-I | 1106 | CAL HIDRATADA CH-I PARA ARGAMASSAS | KG | 1 | 0.92
| SINAPI-I | 1379 | CIMENTO PORTLAND COMPOSTO CP II-32 | KG | 4.6 | 0.56
| SINAPI-I | 4777 | CANTONEIRA ACO ABAS IGUAIS (QUALQUER BITOLA), ESPESSURA ENTRE 1/8" E 1/4" | KG | 8.26 | 10.43
| SINAPI-I | 43668 | CHAPA DE ACO GALVANIZADA BITOLA GSG 20, E = 0,95 MM (7,60 KG/M2) | KG | 7.6 | 19.94
| SINAPI | 88309 | PEDREIRO COM ENCARGOS COMPLEMENTARES | H | 1.5 | 23.9
| SINAPI | 88316 | SERVENTE COM ENCARGOS COMPLEMENTARES | H | 1.5 | 17.61
COMPOSIÇÃO CCU - 02.028 | COMPOSIÇÃO | CCU - 02.028 | RETIRADA DE REVESTIMENTOS DE PISO CARPETE/FORRAÇÃO | m² |  | 5.28
| SINAPI | 88316 | SERVENTE COM ENCARGOS COMPLEMENTARES | H | 0.3 | 17.61
COMPOSIÇÃO CCU - 02.029 | COMPOSIÇÃO | CCU - 02.029 | DEMOLIÇÃO MANUAL DE PISO CIMENTADO SOBRE LASTRO DE CONCRETO | m² |  | 37.22
| SINAPI | 88316 | SERVENTE COM ENCARGOS COMPLEMENTARES | H | 0.13 | 17.61
| SINAPI | 100308 | MECÂNICO DE REFRIGERAÇÃO COM ENCARGOS COMPLEMENTARES | H | 1.3 | 26.88
COMPOSIÇÃO CCU - 02.030 | COMPOSIÇÃO | CCU - 02.030 | RETIRADA DE POLTRONAS | un |  | 17.97
| SINAPI | 88316 | SERVENTE COM ENCARGOS COMPLEMENTARES | H | 0.9 | 17.61
| SINAPI | 88261 | CARPINTEIRO DE ESQUADRIA COM ENCARGOS COMPLEMENTARES | H | 0.09 | 23.72
COMPOSIÇÃO CCU - 02.032 | COMPOSIÇÃO | CCU - 02.032 | CARGA MANUAL DE ENTULHO | m³ |  | 12.32
| SINAPI | 88316 | SERVENTE COM ENCARGOS COMPLEMENTARES | H | 0.7 | 17.61
COMPOSIÇÃO CCU - 02.035 | COMPOSIÇÃO | CCU - 02.035 | LONA PLÁSTICA COR PRETA, ESPESSURA DE 150 MICRAS (PROTEÇÃO DOS PISOS ORIGINAIS) | m² |  | 4.48
| SINAPI | 88316 | SERVENTE COM ENCARGOS COMPLEMENTARES | H | 0.2 | 17.61
| SINAPI-I | 3777 | LONA PLASTICA PESADA PRETA, E = 150 MICRA | M2 | 1.1 | 0.88
COMPOSIÇÃO CCU - 02.036 | COMPOSIÇÃO | CCU - 02.036 | CAMADA DE PROTEÇÃO EM GESSO ESPESSURA 15MM (PROTEÇÃO DOS PISOS ORIGINAIS) | m² |  | 22.42
| SINAPI | 88316 | SERVENTE COM ENCARGOS COMPLEMENTARES | H | 0.2 | 17.61
| SINAPI-I | 3315 | GESSO EM PO PARA REVESTIMENTOS/MOLDURAS/SANCAS E USO GERAL | KG | 6.2 | 0.37
| SINAPI-I | 25988 | TELA DE ANIAGEM (JUTA) | M2 | 1 | 16.61
COMPOSIÇÃO CCU - 02.037 | COMPOSIÇÃO | CCU - 02.037 | CHAPA MADEIRA COMPENSADA RESINADA 2,20 X 1,60M X 17MMM (PROTEÇÃO DOS PISOS ORIGINAIS) | m² |  | 77.11
| SINAPI | 88262 | CARPINTEIRO DE FORMAS COM ENCARGOS COMPLEMENTARES | H | 0.81 | 23.68
| SINAPI | 88239 | AJUDANTE DE CARPINTEIRO COM ENCARGOS COMPLEMENTARES | H | 0.81 | 19.96
| SINAPI-I | 4512 | SARRAFO *2,5 X 5* CM EM PINUS, MISTA OU EQUIVALENTE DA REGIAO - BRUTA | M | 4.17 | 1.76
| SINAPI-I | 2745 | PONTALETE ROLIÇO SEM TRATAMENTO, D = 8 A 11 CM, H = 3 M, EM EUCALIPTO OU EQUIVALENTE DA REGIAO - BRUTA (PARA ESCORAMENTO) | M | 0.05 | 2.92
| SINAPI-I | 3777 | LONA PLASTICA PESADA PRETA, E = 150 MICRA | M2 | 3.15 | 0.88
| SINAPI-I | 1360 | CHAPA DE MADEIRA COMPENSADA NAVAL (COM COLA FENOLICA), E = 6 MM, DE *1,60 X 2,20* M | M2 | 1 | 31.53
COMPOSIÇÃO CCU - 04.049 | COMPOSIÇÃO | CCU - 04.049 | PROTEÇÃO DO PAINEL ACÚSTICO - SALA MARTINS PENA. FORNECIMENTO E INSTALAÇÃO | m² |  | 149.33
| SINAPI-I | 11134 | CHAPA DE MADEIRA COMPENSADA NAVAL (COM COLA FENOLICA), E = 10 MM, DE *1,60 X 2,20* M | M2 | 1.05 | 46.47
| SINAPI | 88262 | CARPINTEIRO DE FORMAS COM ENCARGOS COMPLEMENTARES | H | 0.3 | 23.68
| SINAPI-I | 3777 | LONA PLASTICA PESADA PRETA, E = 150 MICRA | M2 | 4.3 | 0.88
| SINAPI-I | 4400 | CAIBRO NAO APARELHADO, *6 X 8* CM, EM MACARANDUBA, ANGELIM OU EQUIVALENTE DA REGIAO - BRUTA | M | 2.3 | 22.44
| SINAPI-I | 4460 | SARRAFO NAO APARELHADO *2,5 X 10* CM, EM MACARANDUBA, ANGELIM OU EQUIVALENTE DA REGIAO - BRUTA | M | 2.5 | 9.95
| SINAPI-I | 5067 | PREGO DE ACO POLIDO COM CABECA 16 X 24 (2 1/4 X 12) | KG | 0.12 | 21.84
| SINAPI | 88316 | SERVENTE COM ENCARGOS COMPLEMENTARES | H | 0.6 | 17.61
COMPOSIÇÃO CCU - 04.052 | COMPOSIÇÃO | CCU - 04.052 | REMOÇÃO DE BACIA SANITÁRIA, DE FORMA MANUAL PARA REAPROVEITAMENTO | un |  | 10.17
| SINAPI | 88267 | ENCANADOR OU BOMBEIRO HIDRÁULICO COM ENCARGOS COMPLEMENTARES | H | 0.1755 | 23.41
| SINAPI | 88316 | SERVENTE COM ENCARGOS COMPLEMENTARES | H | 0.3448 | 17.61
COMPOSIÇÃO CCU - 04.053 | COMPOSIÇÃO | CCU - 04.053 | REMOÇÃO DE APARELHOS SANITÁRIOS, DE FORMA MANUAL PARA REAPROVEITAMENTO | un |  | 10.17
| SINAPI | 88267 | ENCANADOR OU BOMBEIRO HIDRÁULICO COM ENCARGOS COMPLEMENTARES | H | 0.1755 | 23.41
| SINAPI | 88316 | SERVENTE COM ENCARGOS COMPLEMENTARES | H | 0.3448 | 17.61
COMPOSIÇÃO CCU - 04.054 | COMPOSIÇÃO | CCU - 04.054 | BACIA SANITÁRIA CONVENCIONAL COMPLETA, DECA VOGUE PLUS CONFORTO, CÓD.P510, COR BRANCO OU EQUIVALENTE. INCLUSO VÁLVULA DESCARGA, PARAFUSOS, CONEXÕES E ACESSÓRIOS. FORNECIMENTO E INSTALAÇÃO. | un |  | 1016.48
| SINAPI-I | 4384 | PARAFUSO NIQUELADO COM ACABAMENTO CROMADO PARA FIXAR PECA SANITARIA, INCLUI PORCA CEGA, ARRUELA E BUCHA DE NYLON TAMANHO S-10 | UN | 2 | 16.1
| COTAÇÃO | CT_ARQ-134 | BACIA SANITÁRIA CONVENCIONAL COMPLETA, DECA VOGUE PLUS CONFORTO, CÓD.P510, COR BRANCO OU EQUIVALENTE. INCLUSO VÁLVULA DESCARGA, PARAFUSOS, CONEXÕES E ACESSÓRIOS. FORNECIMENTO E INSTALAÇÃO. | un | 1 | 818.631
| SINAPI-I | 6138 | ANEL DE VEDACAO, PVC FLEXIVEL, 100 MM, PARA SAIDA DE BACIA / VASO SANITARIO | UN | 1 | 10.26
| SINAPI-I | 37329 | REJUNTE EPOXI, QUALQUER COR | KG | 0.1469 | 59.36
| SINAPI | 99635 | VÁLVULA DE DESCARGA METÁLICA, BASE 1 1/2", ACABAMENTO METALICO CROMADO - FORNECIMENTO E INSTALAÇÃO. AF_08/2021 | UN | 0.44 | 274.31
| SINAPI | 88267 | ENCANADOR OU BOMBEIRO HIDRÁULICO COM ENCARGOS COMPLEMENTARES | H | 0.78 | 23.41
| SINAPI | 88316 | SERVENTE COM ENCARGOS COMPLEMENTARES | H | 0.44 | 17.61
COMPOSIÇÃO CCU - 04.055 | COMPOSIÇÃO | CCU - 04.055 | ASSENTO SANITÁRIO PLÁSTICO. REF. DECA VOGUE PLUS AP50 OU EQUIVALENTE. FORNECIMENTO E INSTALAÇÃO. | un |  | 188.92
| COTAÇÃO | COTAÇÃO-04.055 | ASSENTO EM POLIÉSTER, COR BRANCO GELO, CÓD. AP50. DECA OU EQUIVALENTE | un | 1 | 184.4802
| SINAPI | 88267 | ENCANADOR OU BOMBEIRO HIDRÁULICO COM ENCARGOS COMPLEMENTARES | H | 0.1536 | 23.41
| SINAPI | 88316 | SERVENTE COM ENCARGOS COMPLEMENTARES | H | 0.0484 | 17.61
COMPOSIÇÃO CCU - 04.056 | COMPOSIÇÃO | CCU - 04.056 | CAIXA DE DESCARGA ACIONAMENTO DE DUPLO FLUXO 3 E 6 LITROS, PARA INSTALAÇÃO EMBUTIDA EM PAREDES DE ALVENARIA E DRYWALL ECOLINE – MONTANA OU SIMILAR. FORNECIMENTO E INSTALAÇÃO. | un |  | 685.13
| COTAÇÃO | COTAÇÃO-04.056 | CAIXA DE DESCARGA ACIONAMENTO DE DUPLO FLUXO 3 E 6 LITROS, ECOLINE – MONTANA OU EQUIVALENTE TÉCNICO. | un | 1 | 623.61
| SINAPI | 88267 | ENCANADOR OU BOMBEIRO HIDRÁULICO COM ENCARGOS COMPLEMENTARES | H | 1.5 | 23.41
| SINAPI | 88316 | SERVENTE COM ENCARGOS COMPLEMENTARES | H | 1.5 | 17.61
COMPOSIÇÃO CCU - 04.057 | COMPOSIÇÃO | CCU - 04.057 | CUBA DE SOBREPOR OVAL COM MESA L65 DECA. INCLUI PARAFUSOS, SIFÃO, VÁLVULA E CONEXÕES OU EQUIVALENTE | un |  | 310.71
| COTAÇÃO | COTAÇÃO-04.057 | CUBA DE SOBREPOR OVAL COM MESA L65 DECA. | un | 1 | 208.5884
| SINAPI | 86877 | VÁLVULA EM METAL CROMADO 1.1/2 X 1.1/2 PARA TANQUE OU LAVATÓRIO, COM OU SEM LADRÃO - FORNECIMENTO E INSTALAÇÃO. AF_01/2020 | UN | 1 | 29.1
| SINAPI | 86883 | SIFÃO DO TIPO FLEXÍVEL EM PVC 1 X 1.1/2 - FORNECIMENTO E INSTALAÇÃO. AF_01/2020 | UN | 1 | 11.5
| SINAPI | 88267 | ENCANADOR OU BOMBEIRO HIDRÁULICO COM ENCARGOS COMPLEMENTARES | H | 1.5 | 23.41
| SINAPI | 88316 | SERVENTE COM ENCARGOS COMPLEMENTARES | H | 1.5 | 17.61
COMPOSIÇÃO CCU - 04.058 | COMPOSIÇÃO | CCU - 04.058 | LAVATÓRIO DE CANTO, ADAPTADO PNE CONFORME NBR 9050, COR BRANCO GELO GE17, CÓD. L76 DECA OU EQUIVALENTE, COMPLETO COM SIFÃO INTEGRADO, PARAFUSOS, CONEXÕES E ACESSÓRIOS. FORNECIMENTO E INSTALAÇÃO. | un |  | 1418.9
| SINAPI-I | 4351 | PARAFUSO NIQUELADO 3 1/2" COM ACABAMENTO CROMADO PARA FIXAR PECA SANITARIA, INCLUI PORCA CEGA, ARRUELA E BUCHA DE NYLON TAMANHO S-8 | UN | 2 | 11.94
| COTAÇÃO | COTAÇÃO-04.058 | LAVATÓRIO SUSPENSO DE CANTO – COR BRANCO – CÓD: L76 – FABRICANTE DECA OU EQUIVALENTE TÉCNICO | un | 1 | 1190.9309
| COTAÇÃO | COTAÇÃO-04.058.A | SIFÃO PARA LAVATÓRIO 1.1/2” – ACABAMENTO CROMADO –CÓD. 1680.C.100.112. FABRICANTE DECA OU EQUIVALENTE TÉCNICO (M-020). | un | 1 | 189.9232
| SINAPI-I | 37329 | REJUNTE EPOXI, QUALQUER COR | KG | 0.0304 | 59.36
| SINAPI | 88267 | ENCANADOR OU BOMBEIRO HIDRÁULICO COM ENCARGOS COMPLEMENTARES | H | 0.387 | 23.41
| SINAPI | 88316 | SERVENTE COM ENCARGOS COMPLEMENTARES | H | 0.1886 | 17.61
COMPOSIÇÃO CCU - 04.059 | COMPOSIÇÃO | CCU - 04.059 | LAVATÓRIO DE CANTO, ADAPTADO PNE CONFORME NBR 9050, DECA IZY, CÓD. L915 COR BRANCO GELO GE17, OU EQUIVALENTE, COMPLETO COM SIFÃO INTEGRADO, PARAFUSOS, CONEXÕES E ACESSÓRIOS. FORNECIMENTO E INSTALAÇÃO. | un |  | 314.91
| SINAPI-I | 4351 | PARAFUSO NIQUELADO 3 1/2" COM ACABAMENTO CROMADO PARA FIXAR PECA SANITARIA, INCLUI PORCA CEGA, ARRUELA E BUCHA DE NYLON TAMANHO S-8 | UN | 2 | 11.94
| COTAÇÃO | COTAÇÃO-04.059 | LAVATÓRIO DE CANTO, ADAPTADO PNE CONFORME NBR 9050, DECA IZY, CÓD. L915 COR BRANCO GELO GE17, OU EQUIVALENTE TÉCNICO | un | 1 | 86.9369
| COTAÇÃO | COTAÇÃO-04.058.A | SIFÃO PARA LAVATÓRIO 1.1/2” – ACABAMENTO CROMADO –CÓD. 1680.C.100.112. FABRICANTE DECA OU EQUIVALENTE TÉCNICO (M-020). | un | 1 | 189.9232
| SINAPI-I | 37329 | REJUNTE EPOXI, QUALQUER COR | KG | 0.0304 | 59.36
| SINAPI | 88267 | ENCANADOR OU BOMBEIRO HIDRÁULICO COM ENCARGOS COMPLEMENTARES | H | 0.387 | 23.41
| SINAPI | 88316 | SERVENTE COM ENCARGOS COMPLEMENTARES | H | 0.1886 | 17.61
COMPOSIÇÃO CCU - 04.060 | COMPOSIÇÃO | CCU - 04.060 | TANQUE PAREDE EM AÇO INOX POLIDO 50X40CM, INCLUSO SIFÃO METÁLICO CROMADO MONOBLOCO 32L - FRANKE 11514 OU EQUIVALENTE. FORNECIMENTO E INSTALAÇÃO | un |  | 915.37
| SINAPI-I | 3146 | FITA VEDA ROSCA EM ROLOS DE 18 MM X 10 M (L X C) | UN | 2 | 3.66
| SINAPI-I | 38637 | SIFAO EM METAL CROMADO PARA PIA AMERICANA, 1.1/2 X 1.1/2 " | UN | 1 | 199.08
| COTAÇÃO | CT_ARQ-135 | TANQUE PAREDE EM AÇO INOX POLIDO 50X40CM, INCLUSO SIFÃO METÁLICO CROMADO MONOBLOCO 32L - FRANKE 11514. FORNECIMENTO E INSTALAÇÃO | un | 1 | 698.5852
| SINAPI-I | 13984 | TORNEIRA CROMADA CURTA SEM BICO PARA USO GERAL 1/2 " OU 3/4 " (REF 1152) | UN | 0.0304 | 43.92
| SINAPI | 88267 | ENCANADOR OU BOMBEIRO HIDRÁULICO COM ENCARGOS COMPLEMENTARES | H | 0.387 | 23.41
COMPOSIÇÃO CCU - 07.001 | COMPOSIÇÃO | CCU - 07.001 | FORNECIMENTO E INSTALAÇÃO DE ELEVADOR 05, CONFORME DETALHAMENTO FUNCIONAL INDIVIDUAL, INCLUINDO CABINES, BOTOEIRAS, MOTORES, 01 CASA DE MÁQUINAS, PORTAS E TODOS OS ACABAMENTOS PERTINENTES, CONFORME ESPECIFICAÇÕES. | un |  | 194223.33
| CDHU | 61.01.770 | Elevador para passageiros, uso interno com capacidade mínima de 600 kg para quatro paradas, portas unilaterais | CJ | 1.8 | 107901.85
COMPOSIÇÃO CCU - 10.001 | COMPOSIÇÃO | CCU - 10.001 | LOCAÇÃO MENSAL DE GRUA | mês |  | 17744.67
| SINAPI | 95212 | GRUA ASCENCIONAL, LANCA DE 42 M, CAPACIDADE DE 1,5 T A 30 M, ALTURA ATE 39 M - CHP DIURNO. AF_08/2016 | CHP | 105.6 | 122.77
| SINAPI | 95213 | GRUA ASCENCIONAL, LANÇA DE 42 M, CAPACIDADE DE 1,5 T A 30 M, ALTURA ATÉ 39 M - CHI DIURNO. AF_08/2016 | CHI | 70.4 | 67.9
COMPOSIÇÃO CCU - 10.002 | COMPOSIÇÃO | CCU - 10.002 | POSTO DE VIGIA - FOI CONSIDERADO VIGIA NA OBRA (EXCETO NOS PERÍODOS DE EXECUÇÃO DA MESMA DURANTE JORNADA COMERCIAL) | mês |  | 4699.8
| SINAPI | 88326 | VIGIA NOTURNO COM ENCARGOS COMPLEMENTARES | H | 210 | 22.38
COMPOSIÇÃO CPU_PCI-044 | COMPOSIÇÃO | CPU_PCI-044 | Cabo para incêndio SLC 2X0,75mm com blindagem vermelho | m |  | 17.38
| COTAÇÃO | CT_PCI-024 | Cabo para incêndio SLC 2X0,75mm com blindagem vermelho | m | 1 | 8.8194
| SINAPI | 88264 | ELETRICISTA COM ENCARGOS COMPLEMENTARES | H | 0.2 | 24.1
| SINAPI | 88247 | AUXILIAR DE ELETRICISTA COM ENCARGOS COMPLEMENTARES | H | 0.2 | 18.74
COMPOSIÇÃO CPU_PCI-045 | COMPOSIÇÃO | CPU_PCI-045 | Cabo para sirene 2X1,5mm | m |  | 15.42
| COTAÇÃO | CT_PCI-025 | Cabo para sirene 2X1,5mm | m | 1 | 6.8607
| SINAPI | 88264 | ELETRICISTA COM ENCARGOS COMPLEMENTARES | H | 0.2 | 24.1
| SINAPI | 88247 | AUXILIAR DE ELETRICISTA COM ENCARGOS COMPLEMENTARES | H | 0.2 | 18.74
COMPOSIÇÃO CPU_ARQ-144 | COMPOSIÇÃO | CPU_ARQ-144 | Sistema laminar para cobertura verde - Ecotelhado (não inclui vegetação) | vb |  | 39269.79
| COTAÇÃO | CT_ARQ-136 | Sistema laminar para cobertura verde - Ecotelhado (não inclui vegetação) | vb | 1 | 39269.7934
COMPOSIÇÃO CPU_ARQ-145 | COMPOSIÇÃO | CPU_ARQ-145 | Restauro balcões originais de concreto com revestimento de madeira e fórmica | m² |  | 172.33
| TCPO | 24.105.000130.SER | Lixamento manual de superfície de concreto | M2 | 1 | 7.13
| TCPO | 21.001.000025.MAT | Selador acrílico | L | 1 | 6.84
| SINAPI | 102193 | LIXAMENTO DE MADEIRA PARA APLICAÇÃO DE FUNDO OU PINTURA. AF_01/2021 | M2 | 1 | 1.62
| SINAPI | 102203 | PINTURA VERNIZ (INCOLOR) ALQUÍDICO EM MADEIRA, USO INTERNO E EXTERNO, 1 DEMÃO. AF_01/2021 | M2 | 1 | 9.01
| COTAÇÃO | CT_ARQ-062 | Revestimento Laminado Fosco modulação conforme existente (áreas de restauro). Ref. Formica acabamento TM cor L515 Branco Real ou equivalente | m² | 1 | 70.37
| COTAÇÃO | CT_ARQ-063 | Galão de Adesivo 2,8 Kg | un | 1 | 61.97
| COTAÇÃO | CT_ARQ-064 | Solvente lata 900 ml | un | 1 | 15.39
COMPOSIÇÃO CPU_ARQ-146 | COMPOSIÇÃO | CPU_ARQ-146 | Impermeabilização com manta asfáltica + vermiculite - acabamento aparente com aplicação de emulsão asfáltica (Cobertura Espaço Dercy) | m² |  | 354.89
| SINAPI | 98546 | IMPERMEABILIZAÇÃO DE SUPERFÍCIE COM MANTA ASFÁLTICA, UMA CAMADA, INCLUSIVE APLICAÇÃO DE PRIMER ASFÁLTICO, E=3MM. AF_06/2018 | M2 | 1 | 85.02
| SINAPI | 98566 | PROTEÇÃO MECÂNICA DE SUPERFÍCIE VERTICAL COM ARGAMASSA DE CIMENTO E AREIA, TRAÇO 1:3, E=3CM. AF_06/2018 | M2 | 1 | 57.18
| TCPO | 11.102.000013.SER | Isolamento térmico em laje ou piso empregando vermiculita aglomerada com cimento e areia # 15 cm | M2 | 1 | 178.75
| SINAPI | 98557 | IMPERMEABILIZAÇÃO DE SUPERFÍCIE COM EMULSÃO ASFÁLTICA, 2 DEMÃOS AF_06/2018 | M2 | 1 | 33.94
COMPOSIÇÃO CPU_ARQ-147 | COMPOSIÇÃO | CPU_ARQ-147 | Impermeabilização manta asfáltica Viapol - acabamento aparente com aplicação de emulsão asfáltica (lajes inclinadas fachada - inclui 40cm de avanço nas laterias de vigas | m² |  | 102.01
| CDHU-I | F.03.000.024110 | Manta asfáltica com armadura filme de poliéster, tipo III-B, espessura de 4 mm, ref. Denvermanta III-B Denver Global, Torodin III-B Viapol, Premium Poliéster III-B Viapol ou equivalente | M2 | 1 | 38.28
| SINAPI | 98563 | PROTEÇÃO MECÂNICA DE SUPERFÍCIE HORIZONTAL COM ARGAMASSA DE CIMENTO E AREIA, TRAÇO 1:3, E=2CM. AF_06/2018 | M2 | 1 | 29.79
| SINAPI | 98557 | IMPERMEABILIZAÇÃO DE SUPERFÍCIE COM EMULSÃO ASFÁLTICA, 2 DEMÃOS AF_06/2018 | M2 | 1 | 33.94
COMPOSIÇÃO CPU_ARQ-148 | COMPOSIÇÃO | CPU_ARQ-148 | Impermeabilização terraço Espaço Dercy conforme projeto de arquitetura | m² |  | 230.67
| SINAPI | 87298 | ARGAMASSA TRAÇO 1:3 (EM VOLUME DE CIMENTO E AREIA MÉDIA ÚMIDA) PARA CONTRAPISO, PREPARO MECÂNICO COM BETONEIRA 400 L. AF_08/2019 | M3 | 0.02 | 548.69
| SINAPI | 98546 | IMPERMEABILIZAÇÃO DE SUPERFÍCIE COM MANTA ASFÁLTICA, UMA CAMADA, INCLUSIVE APLICAÇÃO DE PRIMER ASFÁLTICO, E=3MM. AF_06/2018 | M2 | 1 | 85.02
| TCPO | 10.001.000025.MAT | Papel kraft betumado duplo | M2 | 1 | 4.5
| TCPO | 11.102.000025.SER | Isolamento térmico em laje ou piso empregando poliestireno expandido em placas de 5 cm | M2 | 1 | 73
| SINAPI | 98566 | PROTEÇÃO MECÂNICA DE SUPERFÍCIE VERTICAL COM ARGAMASSA DE CIMENTO E AREIA, TRAÇO 1:3, E=3CM. AF_06/2018 | M2 | 1 | 57.18
COMPOSIÇÃO CPU_ARQ-149 | COMPOSIÇÃO | CPU_ARQ-149 | Revestimento das casas de máquinas | m² |  | 584.84
| CDHU | 32.06.030 | Lã de vidro e/ou lã de rocha com espessura de 2´ | M2 | 1 | 27.37
| CDHU | 24.03.300 | Fechamento em chapa expandida losangular de 10 x 20 mm, com requadro em cantoneira de aço carbono | M2 | 1 | 557.47
COMPOSIÇÃO CPU_ARQ-150 | COMPOSIÇÃO | CPU_ARQ-150 | Substituição de trechos do piso do palco, com as mesmas características do existente, incluindo madeira e barrote, em razão de manifestações de patologias (umidade, perda de capacidade de carga, degradação da madeira, entre outros). | m² |  | 2249.22
| COTAÇÃO | CT_ARQ-137 | Substituição de trechos do piso do palco, com as mesmas características do existente, incluindo madeira e barrote, em razão de manifestações de patologias (umidade, perda de capacidade de carga, degradação da madeira, entre outros). | m² | 1 | 2249.2232
COMPOSIÇÃO CPU_ARQ-151 | COMPOSIÇÃO | CPU_ARQ-151 | Parede drywall com chapas de gesso ST e preenchimento em lã de rocha | m² |  | 141.79
| SINAPI | 96360 | PAREDE COM PLACAS DE GESSO ACARTONADO (DRYWALL), PARA USO INTERNO, COM DUAS FACES SIMPLES E ESTRUTURA METÁLICA COM GUIAS DUPLAS, SEM VÃOS. AF_06/2017_P | M2 | 1.1 | 104.02
| CDHU | 32.06.030 | Lã de vidro e/ou lã de rocha com espessura de 2´ | M2 | 1 | 27.37
COMPOSIÇÃO CPU_ARQ-152 | COMPOSIÇÃO | CPU_ARQ-152 | Parede drywall com chapas de gesso RU e preenchimento em lã de rocha | m² |  | 168.08
| SINAPI | 96361 | PAREDE COM PLACAS DE GESSO ACARTONADO (DRYWALL), PARA USO INTERNO, COM DUAS FACES SIMPLES E ESTRUTURA METÁLICA COM GUIAS DUPLAS, COM VÃOS. AF_06/2017_P | M2 | 1.1 | 127.92
| CDHU | 32.06.030 | Lã de vidro e/ou lã de rocha com espessura de 2´ | M2 | 1 | 27.37
COMPOSIÇÃO CPU_ARQ-153 | COMPOSIÇÃO | CPU_ARQ-153 | Rodapé MDF ultra com acabamento melamínico | m² |  | 30.73
| COTAÇÃO | CT_ARQ-178 | Rodapé MDF Ultra 15mm x 12 cm | m | 1.1 | 21.6555
| SINAPI | 88309 | PEDREIRO COM ENCARGOS COMPLEMENTARES | H | 0.1667 | 23.9
| SINAPI | 88316 | SERVENTE COM ENCARGOS COMPLEMENTARES | H | 0.1667 | 17.61
COMPOSIÇÃO CPU_ARQ-154 | COMPOSIÇÃO | CPU_ARQ-154 | Estrutura Metálica Suporte Piso e Quarteladas | KG |  | 113.09
| SINAPI | 99814 | LIMPEZA DE SUPERFÍCIE COM JATO DE ALTA PRESSÃO. AF_04/2019 | M2 | 1 | 1.57
| CDHU-I | J.02.000.038000 | Fundo preparador base água, para madeira e metais; ref. Fundo preparador Coralit Balance da Coral, Metalatex Eco fundo antiferrugem da Sherwin Williams, Fundo preparador da Suvinil ou equivalente | L | 1 | 28.39
| COTAÇÃO | CT_ARQ-138 | Tinta a base de resina alquídica modificada - cor preta - característica antichamas para estruturas metálicas - ref. Weglack fra 952 ou equivalente | L | 1 | 83.1283
COMPOSIÇÃO CPU_ARQ-155 | COMPOSIÇÃO | CPU_ARQ-155 | Piso Passarelas Técnicas (VARANDAS) | m² |  | 348.82
| SINAPI | 102193 | LIXAMENTO DE MADEIRA PARA APLICAÇÃO DE FUNDO OU PINTURA. AF_01/2021 | M2 | 1 | 1.62
| COTAÇÃO | CT_ARQ-139 | Retardante de chamas, acabamento fosco e incolor, nas faces superior e inferior. Duas demãos. Ref.: CKC 2020 ou equivalente | L | 1 | 336
| SINAPI | 88310 | PINTOR COM ENCARGOS COMPLEMENTARES | H | 0.25 | 24.89
| SINAPI | 100301 | AJUDANTE DE PINTOR COM ENCARGOS COMPLEMENTARES | H | 0.25 | 19.94
COMPOSIÇÃO CPU_ARQ-156 | COMPOSIÇÃO | CPU_ARQ-156 | Guarda-Corpo Metálico - Passarelas Técnicas (VARANDAS) | m² |  | 124.29
| SINAPI | 99814 | LIMPEZA DE SUPERFÍCIE COM JATO DE ALTA PRESSÃO. AF_04/2019 | M2 | 1 | 1.57
| CDHU-I | J.02.000.038000 | Fundo preparador base água, para madeira e metais; ref. Fundo preparador Coralit Balance da Coral, Metalatex Eco fundo antiferrugem da Sherwin Williams, Fundo preparador da Suvinil ou equivalente | L | 1 | 28.39
| SINAPI | 88310 | PINTOR COM ENCARGOS COMPLEMENTARES | H | 0.25 | 24.89
| SINAPI | 100301 | AJUDANTE DE PINTOR COM ENCARGOS COMPLEMENTARES | H | 0.25 | 19.94
| COTAÇÃO | CT_ARQ-138 | Tinta a base de resina alquídica modificada - cor preta - característica antichamas para estruturas metálicas - ref. Weglack fra 952 ou equivalente | L | 1 | 83.1283
COMPOSIÇÃO CPU_ARQ-157 | COMPOSIÇÃO | CPU_ARQ-157 | Urdimento Existente sobre o palco | m² |  | 113.09
| SINAPI | 99814 | LIMPEZA DE SUPERFÍCIE COM JATO DE ALTA PRESSÃO. AF_04/2019 | M2 | 1 | 1.57
| CDHU-I | J.02.000.038000 | Fundo preparador base água, para madeira e metais; ref. Fundo preparador Coralit Balance da Coral, Metalatex Eco fundo antiferrugem da Sherwin Williams, Fundo preparador da Suvinil ou equivalente | L | 1 | 28.39
| COTAÇÃO | CT_ARQ-138 | Tinta a base de resina alquídica modificada - cor preta - característica antichamas para estruturas metálicas - ref. Weglack fra 952 ou equivalente | L | 1 | 83.1283
COMPOSIÇÃO CPU_ARQ-158 | COMPOSIÇÃO | CPU_ARQ-158 | Escadas de acesso ao urdimento | Vb |  | 0
| SINAPI | 99814 | LIMPEZA DE SUPERFÍCIE COM JATO DE ALTA PRESSÃO. AF_04/2019 | M2 | 1 | 1.57
| CDHU-I | J.02.000.038000 | Fundo preparador base água, para madeira e metais; ref. Fundo preparador Coralit Balance da Coral, Metalatex Eco fundo antiferrugem da Sherwin Williams, Fundo preparador da Suvinil ou equivalente | L | 1 | 28.39
| COTAÇÃO | CT_ARQ-141 | Escada metálica diam. 1,20m. Altura 23,00m. Inclui corrimão: Revisão, limpeza com remoção de sujidade, aplicação de fundo antiferrugem, pintura com tinta a base de resina alquídica modificada - cor preta - característica antichamas para estruturas metálicas - ref. Weglack fra 952 ou equivalente | Vb | 1 | #NUM!
COMPOSIÇÃO CPU_ARQ-159 | COMPOSIÇÃO | CPU_ARQ-159 | Escada metálica, largura 0,50m. Altura 23,00. Inclui corrimão: Revisão, limpeza com remoção de sujidade, aplicação de fundo antiferrugem, pintura com tinta a base de resina alquídica modificada - cor preta - característica antichamas para estruturas metálicas - ref. Weglack fra 952 ou equivalente | Vb |  | 0
| SINAPI | 99814 | LIMPEZA DE SUPERFÍCIE COM JATO DE ALTA PRESSÃO. AF_04/2019 | M2 | 1 | 1.57
| CDHU-I | J.02.000.038000 | Fundo preparador base água, para madeira e metais; ref. Fundo preparador Coralit Balance da Coral, Metalatex Eco fundo antiferrugem da Sherwin Williams, Fundo preparador da Suvinil ou equivalente | L | 1 | 28.39
| COTAÇÃO | CT_ARQ-142 | Escada metálica, largura 0,50m. Altura 23,00. Inclui corrimão: Revisão, limpeza com remoção de sujidade, aplicação de fundo antiferrugem, pintura com tinta a base de resina alquídica modificada - cor preta - característica antichamas para estruturas metálicas - ref. Weglack fra 952 ou equivalente | Vb | 1 | #NUM!
COMPOSIÇÃO CPU_ARQ-160 | COMPOSIÇÃO | CPU_ARQ-160 | Restauro bordas de canteiros Foyer Martins Pena | m³ |  | 3215.42
| TCPO | 05.108.000600.SER | Reparo superficial em estrutura com argamassa cimentícia fluída # 3 a 5 cm | M3 | 1 | 3205.19
| TCPO | 05.108.000680.SER | Limpeza do substrato com aplicação de jato de água fria | M2 | 1 | 10.23
COMPOSIÇÃO CPU_ARQ-161 | COMPOSIÇÃO | CPU_ARQ-161 | Vidros cobertura / fachada - reproduzir conforme original | m² |  | 344.29
| TCPO | 27.106.000130.SER | Vidro refletivo # 6 mm para controle solar de fachadas - antélio, colocado em caixilho, com gaxeta de neoprene | M2 | 1 | 344.29
COMPOSIÇÃO CPU_ARQ-162 | COMPOSIÇÃO | CPU_ARQ-162 | Estrutura metálica da fachada | m² |  | 30.66
| SINAPI | 99814 | LIMPEZA DE SUPERFÍCIE COM JATO DE ALTA PRESSÃO. AF_04/2019 | M2 | 1 | 1.57
| SINAPI | 100717 | LIXAMENTO MANUAL EM SUPERFÍCIES METÁLICAS EM OBRA. AF_01/2020 | M2 | 1 | 8.3
| SINAPI | 100725 | PINTURA COM TINTA ALQUÍDICA DE FUNDO E ACABAMENTO (ESMALTE SINTÉTICO GRAFITE) PULVERIZADA SOBRE SUPERFÍCIES METÁLICAS (EXCETO PERFIL) EXECUTADO EM OBRA (POR DEMÃO). AF_01/2020_P | M2 | 1 | 20.79
COMPOSIÇÃO CPU_ARQ-163 | COMPOSIÇÃO | CPU_ARQ-163 | Forro mineral perfil semi-oculto NRC 0,90, modulação 625x625mm | m² |  | 60.33
| TCPO | 19.001.000002.MAT | Forro de fibra mineral acústico removível branco 62,5 x 62,5 cm atenuação 34 dB | M2 | 1 | 46.64
| SINAPI | 88309 | PEDREIRO COM ENCARGOS COMPLEMENTARES | H | 0.33 | 23.9
| SINAPI | 88316 | SERVENTE COM ENCARGOS COMPLEMENTARES | H | 0.33 | 17.61
COMPOSIÇÃO CPU_ARQ-164 | COMPOSIÇÃO | CPU_ARQ-164 | Painel composto por madeira sarrafeada, contraplacado em ambas as faces por lâmina de madeira e externamente por placa cimentícias CRFS prensadas. | m² |  | 171.87
| CDHU-I | I.01.000.025057 | Painel Wall com miolo de madeira contraplacado por lâminas de madeira e externamente por chapas em CRFS, para piso, ref. Eternit ou equivalente | M2 | 1 | 144.19
| SINAPI | 88309 | PEDREIRO COM ENCARGOS COMPLEMENTARES | H | 0.667 | 23.9
| SINAPI | 88316 | SERVENTE COM ENCARGOS COMPLEMENTARES | H | 0.667 | 17.61
COMPOSIÇÃO CPU_ARQ-165 | COMPOSIÇÃO | CPU_ARQ-165 | PLM102- Porta laminada madeira - 01 folha, abrir 90 x 210 | un |  | 939.27
| CDHU | 23.13.002 | Porta lisa de madeira, interna "PIM", para acabamento em pintura, padrão dimensional médio/pesado, com ferragens, completo - 90 x 210 cm | UN | 1 | 619.31
| COTAÇÃO | CT_ARQ-062 | Revestimento Laminado Fosco modulação conforme existente (áreas de restauro). Ref. Formica acabamento TM cor L515 Branco Real ou equivalente | m² | 3.78 | 70.37
| SINAPI | 102229 | PINTURA TINTA DE ACABAMENTO (PIGMENTADA) ESMALTE SINTÉTICO ACETINADO EM MADEIRA, 3 DEMÃOS. AF_01/2021 | M2 | 1.5 | 20.96
| SINAPI | 88273 | MARCENEIRO COM ENCARGOS COMPLEMENTARES | H | 0.5 | 24.1
| SINAPI | 88243 | AJUDANTE ESPECIALIZADO COM ENCARGOS COMPLEMENTARES | H | 0.5 | 20.96
COMPOSIÇÃO CPU_ARQ-166 | COMPOSIÇÃO | CPU_ARQ-166 | PLM102- Porta laminada madeira 01 folha, abrir 90 x 210 com fresta de 1,5cm na parte inferior | un |  | 939.27
| CDHU | 23.13.002 | Porta lisa de madeira, interna "PIM", para acabamento em pintura, padrão dimensional médio/pesado, com ferragens, completo - 90 x 210 cm | UN | 1 | 619.31
| COTAÇÃO | CT_ARQ-062 | Revestimento Laminado Fosco modulação conforme existente (áreas de restauro). Ref. Formica acabamento TM cor L515 Branco Real ou equivalente | m² | 3.78 | 70.37
| SINAPI | 102229 | PINTURA TINTA DE ACABAMENTO (PIGMENTADA) ESMALTE SINTÉTICO ACETINADO EM MADEIRA, 3 DEMÃOS. AF_01/2021 | M2 | 1.5 | 20.96
| SINAPI | 88273 | MARCENEIRO COM ENCARGOS COMPLEMENTARES | H | 0.5 | 24.1
| SINAPI | 88243 | AJUDANTE ESPECIALIZADO COM ENCARGOS COMPLEMENTARES | H | 0.5 | 20.96
COMPOSIÇÃO CPU_ARQ-167 | COMPOSIÇÃO | CPU_ARQ-167 | PLM103- Porta laminada madeira 01 folha com barra PNE, abrir 90 x 210 | un |  | 1504.25
| CDHU | 23.13.002 | Porta lisa de madeira, interna "PIM", para acabamento em pintura, padrão dimensional médio/pesado, com ferragens, completo - 90 x 210 cm | UN | 1 | 619.31
| COTAÇÃO | CT_ARQ-062 | Revestimento Laminado Fosco modulação conforme existente (áreas de restauro). Ref. Formica acabamento TM cor L515 Branco Real ou equivalente | m² | 3.78 | 70.37
| SINAPI | 102229 | PINTURA TINTA DE ACABAMENTO (PIGMENTADA) ESMALTE SINTÉTICO ACETINADO EM MADEIRA, 3 DEMÃOS. AF_01/2021 | M2 | 1.5 | 20.96
| CDHU | 30.01.120 | Barra de apoio reta, para pessoas com mobilidade reduzida, em tubo de aço inoxidável de 1 1/4´ x 400 mm | UN | 1 | 147.5
| CDHU | 30.04.060 | Revestimento em chapa de aço inoxidável para proteção de portas, altura de 40 cm | M | 1 | 417.48
| SINAPI | 88273 | MARCENEIRO COM ENCARGOS COMPLEMENTARES | H | 0.5 | 24.1
| SINAPI | 88243 | AJUDANTE ESPECIALIZADO COM ENCARGOS COMPLEMENTARES | H | 0.5 | 20.96
COMPOSIÇÃO CPU_ARQ-168 | COMPOSIÇÃO | CPU_ARQ-168 | PLM104- Porta laminada madeira 02 folhas, abrir 70 x 210 | un |  | 7468.05
| TCPO | 12.104.000066.SER | Porta de madeira 1,69 x 2,14 m, externa, duas folhas, com batente, guarnição e ferragem | UN | 1 | 6998.22
| COTAÇÃO | CT_ARQ-062 | Revestimento Laminado Fosco modulação conforme existente (áreas de restauro). Ref. Formica acabamento TM cor L515 Branco Real ou equivalente | m² | 5.88 | 70.37
| SINAPI | 102229 | PINTURA TINTA DE ACABAMENTO (PIGMENTADA) ESMALTE SINTÉTICO ACETINADO EM MADEIRA, 3 DEMÃOS. AF_01/2021 | M2 | 1.6 | 20.96
| SINAPI | 88273 | MARCENEIRO COM ENCARGOS COMPLEMENTARES | H | 0.5 | 24.1
| SINAPI | 88243 | AJUDANTE ESPECIALIZADO COM ENCARGOS COMPLEMENTARES | H | 0.5 | 20.96
COMPOSIÇÃO CPU_ARQ-169 | COMPOSIÇÃO | CPU_ARQ-169 | PLB101- Porta laminada branca 01 folha, abrir 80 x 210 | un |  | 852.1
| CDHU | 23.12.001 | Porta lisa de madeira, interna "PIM", para acabamento em pintura, padrão dimensional médio, com ferragens, completo - 80 x 210 cm | UN | 1 | 561.69
| COTAÇÃO | CT_ARQ-062 | Revestimento Laminado Fosco modulação conforme existente (áreas de restauro). Ref. Formica acabamento TM cor L515 Branco Real ou equivalente | m² | 3.36 | 70.37
| SINAPI | 102229 | PINTURA TINTA DE ACABAMENTO (PIGMENTADA) ESMALTE SINTÉTICO ACETINADO EM MADEIRA, 3 DEMÃOS. AF_01/2021 | M2 | 1.5 | 20.96
| SINAPI | 88273 | MARCENEIRO COM ENCARGOS COMPLEMENTARES | H | 0.5 | 24.1
| SINAPI | 88243 | AJUDANTE ESPECIALIZADO COM ENCARGOS COMPLEMENTARES | H | 0.5 | 20.96
COMPOSIÇÃO CPU_ARQ-170 | COMPOSIÇÃO | CPU_ARQ-170 | PLB101- Porta laminada branca 01 folha, abrir 80 x 210 com fresta de 1,5cm na parte inferior | un |  | 852.1
| CDHU | 23.12.001 | Porta lisa de madeira, interna "PIM", para acabamento em pintura, padrão dimensional médio, com ferragens, completo - 80 x 210 cm | UN | 1 | 561.69
| COTAÇÃO | CT_ARQ-062 | Revestimento Laminado Fosco modulação conforme existente (áreas de restauro). Ref. Formica acabamento TM cor L515 Branco Real ou equivalente | m² | 3.36 | 70.37
| SINAPI | 102229 | PINTURA TINTA DE ACABAMENTO (PIGMENTADA) ESMALTE SINTÉTICO ACETINADO EM MADEIRA, 3 DEMÃOS. AF_01/2021 | M2 | 1.5 | 20.96
| SINAPI | 88273 | MARCENEIRO COM ENCARGOS COMPLEMENTARES | H | 0.5 | 24.1
| SINAPI | 88243 | AJUDANTE ESPECIALIZADO COM ENCARGOS COMPLEMENTARES | H | 0.5 | 20.96
COMPOSIÇÃO CPU_ARQ-171 | COMPOSIÇÃO | CPU_ARQ-171 | PLB102- Porta laminada branca 01 folha, abrir 90 x 210 | un |  | 939.27
| CDHU | 23.13.002 | Porta lisa de madeira, interna "PIM", para acabamento em pintura, padrão dimensional médio/pesado, com ferragens, completo - 90 x 210 cm | UN | 1 | 619.31
| COTAÇÃO | CT_ARQ-062 | Revestimento Laminado Fosco modulação conforme existente (áreas de restauro). Ref. Formica acabamento TM cor L515 Branco Real ou equivalente | m² | 3.78 | 70.37
| SINAPI | 102229 | PINTURA TINTA DE ACABAMENTO (PIGMENTADA) ESMALTE SINTÉTICO ACETINADO EM MADEIRA, 3 DEMÃOS. AF_01/2021 | M2 | 1.5 | 20.96
| SINAPI | 88273 | MARCENEIRO COM ENCARGOS COMPLEMENTARES | H | 0.5 | 24.1
| SINAPI | 88243 | AJUDANTE ESPECIALIZADO COM ENCARGOS COMPLEMENTARES | H | 0.5 | 20.96
COMPOSIÇÃO CPU_ARQ-172 | COMPOSIÇÃO | CPU_ARQ-172 | PLB102- Porta laminada branca 01 folha, abrir 90 x 210 com fresta de 1,5cm na parte inferior | un |  | 939.27
| CDHU | 23.13.002 | Porta lisa de madeira, interna "PIM", para acabamento em pintura, padrão dimensional médio/pesado, com ferragens, completo - 90 x 210 cm | UN | 1 | 619.31
| COTAÇÃO | CT_ARQ-062 | Revestimento Laminado Fosco modulação conforme existente (áreas de restauro). Ref. Formica acabamento TM cor L515 Branco Real ou equivalente | m² | 3.78 | 70.37
| SINAPI | 102229 | PINTURA TINTA DE ACABAMENTO (PIGMENTADA) ESMALTE SINTÉTICO ACETINADO EM MADEIRA, 3 DEMÃOS. AF_01/2021 | M2 | 1.5 | 20.96
| SINAPI | 88273 | MARCENEIRO COM ENCARGOS COMPLEMENTARES | H | 0.5 | 24.1
| SINAPI | 88243 | AJUDANTE ESPECIALIZADO COM ENCARGOS COMPLEMENTARES | H | 0.5 | 20.96
COMPOSIÇÃO CPU_ARQ-173 | COMPOSIÇÃO | CPU_ARQ-173 | PLB103- Porta laminada branca 01 folha com barra PNE, abrir 90 x 210, com fresta de 1,5cm na parte inferior | un |  | 1504.25
| CDHU | 23.13.002 | Porta lisa de madeira, interna "PIM", para acabamento em pintura, padrão dimensional médio/pesado, com ferragens, completo - 90 x 210 cm | UN | 1 | 619.31
| COTAÇÃO | CT_ARQ-062 | Revestimento Laminado Fosco modulação conforme existente (áreas de restauro). Ref. Formica acabamento TM cor L515 Branco Real ou equivalente | m² | 3.78 | 70.37
| SINAPI | 102229 | PINTURA TINTA DE ACABAMENTO (PIGMENTADA) ESMALTE SINTÉTICO ACETINADO EM MADEIRA, 3 DEMÃOS. AF_01/2021 | M2 | 1.5 | 20.96
| CDHU | 30.01.120 | Barra de apoio reta, para pessoas com mobilidade reduzida, em tubo de aço inoxidável de 1 1/4´ x 400 mm | UN | 1 | 147.5
| CDHU | 30.04.060 | Revestimento em chapa de aço inoxidável para proteção de portas, altura de 40 cm | M | 1 | 417.48
| SINAPI | 88273 | MARCENEIRO COM ENCARGOS COMPLEMENTARES | H | 0.5 | 24.1
| SINAPI | 88243 | AJUDANTE ESPECIALIZADO COM ENCARGOS COMPLEMENTARES | H | 0.5 | 20.96
COMPOSIÇÃO CPU_ARQ-174 | COMPOSIÇÃO | CPU_ARQ-174 | PLB105 - Porta laminada branca de correr 01 folha, abrir 80 x 210 com fresta de 1,5cm na parte inferior | un |  | 1242.54
| COTAÇÃO | CT_ARQ-227 | PLB105 - Porta laminada branca de correr 01 folha, abrir 80 x 210 com fresta de 1,5cm na parte inferior | un | 1 | 1242.5426
COMPOSIÇÃO CPU_ARQ-175 | COMPOSIÇÃO | CPU_ARQ-175 | PLB112- Porta laminada branca de abrir 02 folhas, abrir 150 x 210 | un |  | 9746.31
| COTAÇÃO | CT_ARQ-228 | PLB112- Porta laminada branca de abrir 02 folhas, abrir 150 x 210 | un | 1 | 9746.3133
COMPOSIÇÃO CPU_ARQ-176 | COMPOSIÇÃO | CPU_ARQ-176 | PCF102- Porta corta fogo 01 folha, abrir 100 x 210 | un |  | 2254.09
| COTAÇÃO | CT_ARQ-150 | PCF102- Porta corta fogo 01 folha, abrir 100 x 210 | un | 1 | 2231.5552
| SINAPI | 88273 | MARCENEIRO COM ENCARGOS COMPLEMENTARES | H | 0.5 | 24.1
| SINAPI | 88243 | AJUDANTE ESPECIALIZADO COM ENCARGOS COMPLEMENTARES | H | 0.5 | 20.96
COMPOSIÇÃO CPU_ARQ-177 | COMPOSIÇÃO | CPU_ARQ-177 | PCF105- Porta corta fogo 02 folhas, abrir 95 x 210 | un |  | 6426.53
| COTAÇÃO | CT_ARQ-153 | PCF105- Porta corta fogo 01 folha, abrir 1,90 x 2,10 | un | 1 | 6404.0031
| SINAPI | 88273 | MARCENEIRO COM ENCARGOS COMPLEMENTARES | H | 0.5 | 24.1
| SINAPI | 88243 | AJUDANTE ESPECIALIZADO COM ENCARGOS COMPLEMENTARES | H | 0.5 | 20.96
COMPOSIÇÃO CPU_ARQ-178 | COMPOSIÇÃO | CPU_ARQ-178 | PCF108- Porta corta fogo 02 folhas, abrir 120 x 210 | un |  | 6992.15
| COTAÇÃO | CT_ARQ-156 | PCF108- Porta corta fogo 01 folha, abrir 2,20 x 2,10 | un | 1 | 6969.6167
| SINAPI | 88273 | MARCENEIRO COM ENCARGOS COMPLEMENTARES | H | 0.5 | 24.1
| SINAPI | 88243 | AJUDANTE ESPECIALIZADO COM ENCARGOS COMPLEMENTARES | H | 0.5 | 20.96
COMPOSIÇÃO CPU_ARQ-179 | COMPOSIÇÃO | CPU_ARQ-179 | PCF109- Porta corta fogo 02 folhas, abrir 150 x 210 | un |  | 6210.76
| COTAÇÃO | CT_ARQ-157 | PCF109- Porta corta fogo 01 folha, abrir 1,50 x 2,50 | un | 1 | 6188.232
| SINAPI | 88273 | MARCENEIRO COM ENCARGOS COMPLEMENTARES | H | 0.5 | 24.1
| SINAPI | 88243 | AJUDANTE ESPECIALIZADO COM ENCARGOS COMPLEMENTARES | H | 0.5 | 20.96
COMPOSIÇÃO CPU_ARQ-180 | COMPOSIÇÃO | CPU_ARQ-180 | PSA101- Porta laminado ts amarela 01 folha, abrir 90 x 180 com barra PNE/Instalado | un |  | 2387.59
| COTAÇÃO | CT_ARQ-148 | PSA101- Porta laminado ts amarela 01 folha, abrir 90 x 180 com barra PNE/Instalado | un | 1 | 2365.0575
| SINAPI | 88273 | MARCENEIRO COM ENCARGOS COMPLEMENTARES | H | 0.5 | 24.1
| SINAPI | 88243 | AJUDANTE ESPECIALIZADO COM ENCARGOS COMPLEMENTARES | H | 0.5 | 20.96
COMPOSIÇÃO CPU_ARQ-181 | COMPOSIÇÃO | CPU_ARQ-181 | PSB101- Porta laminado ts branca 01 folha, abrir 80 x 175/Instalado | un |  | 1945.74
| COTAÇÃO | CT_ARQ-149 | PSB101- Porta laminado ts branca 01 folha, abrir 80 x 175/Instalado | un | 1 | 1923.2064
| SINAPI | 88273 | MARCENEIRO COM ENCARGOS COMPLEMENTARES | H | 0.5 | 24.1
| SINAPI | 88243 | AJUDANTE ESPECIALIZADO COM ENCARGOS COMPLEMENTARES | H | 0.5 | 20.96
COMPOSIÇÃO CPU_ARQ-182 | COMPOSIÇÃO | CPU_ARQ-182 | PAC105- porta acústica 02 folhas, abrir 80 x 210 | un |  | 10237.2
| COTAÇÃO | CT_ARQ-229 | PAC105- porta acústica 02 folhas, abrir 80 x 210 | un | 1 | 10062.4845
| SINAPI | 88261 | CARPINTEIRO DE ESQUADRIA COM ENCARGOS COMPLEMENTARES | H | 4 | 23.72
| SINAPI | 88239 | AJUDANTE DE CARPINTEIRO COM ENCARGOS COMPLEMENTARES | H | 4 | 19.96
COMPOSIÇÃO CPU_ARQ-183 | COMPOSIÇÃO | CPU_ARQ-183 | PAC106- porta acústica 02 folhas, abrir 100 x 210 | un |  | 10917.61
| COTAÇÃO | CT_ARQ-230 | PAC106- porta acústica 02 folhas, abrir 100 x 210 | un | 1 | 10742.8914
| SINAPI | 88261 | CARPINTEIRO DE ESQUADRIA COM ENCARGOS COMPLEMENTARES | H | 4 | 23.72
| SINAPI | 88239 | AJUDANTE DE CARPINTEIRO COM ENCARGOS COMPLEMENTARES | H | 4 | 19.96
COMPOSIÇÃO CPU_ARQ-184 | COMPOSIÇÃO | CPU_ARQ-184 | PAC107- porta acústica 02 folhas, abrir 120 x 210 | un |  | 13141.16
| COTAÇÃO | CT_ARQ-231 | PAC107- porta acústica 02 folhas, abrir 120 x 210 | un | 1 | 12966.4366
| SINAPI | 88261 | CARPINTEIRO DE ESQUADRIA COM ENCARGOS COMPLEMENTARES | H | 4 | 23.72
| SINAPI | 88239 | AJUDANTE DE CARPINTEIRO COM ENCARGOS COMPLEMENTARES | H | 4 | 19.96
COMPOSIÇÃO CPU_ARQ-185 | COMPOSIÇÃO | CPU_ARQ-185 | PAC108 - Porta acústica 02 folhas, abrir 150 x 210 | un |  | 5878.73
| COTAÇÃO | CT_ARQ-232 | PAC108 - Porta acústica 02 folhas, abrir 150 x 210 | un | 1 | 5704.0098
| SINAPI | 88261 | CARPINTEIRO DE ESQUADRIA COM ENCARGOS COMPLEMENTARES | H | 4 | 23.72
| SINAPI | 88239 | AJUDANTE DE CARPINTEIRO COM ENCARGOS COMPLEMENTARES | H | 4 | 19.96
COMPOSIÇÃO CPU_ARQ-186 | COMPOSIÇÃO | CPU_ARQ-186 | PAC111 - Porta acústica 01 folha, abrir 80 x 210 | un |  | 6996.34
| COTAÇÃO | CT_ARQ-233 | PAC111 - Porta acústica 01 folha, abrir 80 x 210 | un | 1 | 6908.9819
| SINAPI | 88261 | CARPINTEIRO DE ESQUADRIA COM ENCARGOS COMPLEMENTARES | H | 2 | 23.72
| SINAPI | 88239 | AJUDANTE DE CARPINTEIRO COM ENCARGOS COMPLEMENTARES | H | 2 | 19.96
COMPOSIÇÃO CPU_ARQ-187 | COMPOSIÇÃO | CPU_ARQ-187 | PAC112 - Porta acústica 01 folha, abrir 90 x 210 | un |  | 7268.3
| COTAÇÃO | CT_ARQ-234 | PAC112 - Porta acústica 01 folha, abrir 90 x 210 | un | 1 | 7180.9409
| SINAPI | 88261 | CARPINTEIRO DE ESQUADRIA COM ENCARGOS COMPLEMENTARES | H | 2 | 23.72
| SINAPI | 88239 | AJUDANTE DE CARPINTEIRO COM ENCARGOS COMPLEMENTARES | H | 2 | 19.96
COMPOSIÇÃO CPU_ARQ-188 | COMPOSIÇÃO | CPU_ARQ-188 | PAC113 - Porta acústica 01 folha, abrir 80 x 195 | un |  | 6996.34
| COTAÇÃO | CT_ARQ-235 | PAC113 - Porta acústica 01 folha, abrir 80 x 195 | un | 1 | 6908.9819
| SINAPI | 88261 | CARPINTEIRO DE ESQUADRIA COM ENCARGOS COMPLEMENTARES | H | 2 | 23.72
| SINAPI | 88239 | AJUDANTE DE CARPINTEIRO COM ENCARGOS COMPLEMENTARES | H | 2 | 19.96
COMPOSIÇÃO CPU_ARQ-189 | COMPOSIÇÃO | CPU_ARQ-189 | PCA001- Porta acústica corta fogo 02 folhas, abrir 117,5 x 235 cm | un |  | 16530.38
| COTAÇÃO | CT_ARQ-164 | PCA 001- Porta acústica corta fogo 02 folhas, abrir 117 x 235 cm | un | 1 | 16355.6606
| SINAPI | 88261 | CARPINTEIRO DE ESQUADRIA COM ENCARGOS COMPLEMENTARES | H | 4 | 23.72
| SINAPI | 88239 | AJUDANTE DE CARPINTEIRO COM ENCARGOS COMPLEMENTARES | H | 4 | 19.96
COMPOSIÇÃO CPU_ARQ-190 | COMPOSIÇÃO | CPU_ARQ-190 | POA102- Portão acústico 01 folha, correr 485 x 220 | un |  | 36269
| COTAÇÃO | CT_ARQ-236 | POA102- Portão acústico 01 folha, correr 485 x 220 | un | 1 | 36137.9579
| SINAPI | 88261 | CARPINTEIRO DE ESQUADRIA COM ENCARGOS COMPLEMENTARES | H | 3 | 23.72
| SINAPI | 88239 | AJUDANTE DE CARPINTEIRO COM ENCARGOS COMPLEMENTARES | H | 3 | 19.96
COMPOSIÇÃO CPU_ARQ-191 | COMPOSIÇÃO | CPU_ARQ-191 | JFE101- Janela de ferro Fixa 665 X 110 / 233 | un |  | 4555.65
| COTAÇÃO | CT_ARQ-237 | JFE101- Janela de ferro Fixa 665 X 110 / 233 | un | 1 | 4383.2943
| SINAPI | 88315 | SERRALHEIRO COM ENCARGOS COMPLEMENTARES | H | 4 | 23.78
| SINAPI | 88251 | AUXILIAR DE SERRALHEIRO COM ENCARGOS COMPLEMENTARES | H | 4 | 19.31
COMPOSIÇÃO CPU_ARQ-192 | COMPOSIÇÃO | CPU_ARQ-192 | JFE102- Janela de ferro Fixa Abrir 370 X 110 / 233 | un |  | 5287.3
| COTAÇÃO | CT_ARQ-238 | JFE102- Janela de ferro Fixa Abrir 370 X 110 / 233 | un | 1 | 5114.9419
| SINAPI | 88315 | SERRALHEIRO COM ENCARGOS COMPLEMENTARES | H | 4 | 23.78
| SINAPI | 88251 | AUXILIAR DE SERRALHEIRO COM ENCARGOS COMPLEMENTARES | H | 4 | 19.31
COMPOSIÇÃO CPU_ARQ-193 | COMPOSIÇÃO | CPU_ARQ-193 | JFE103- Janela de ferro - Fixa Abrir 340 X 110 / 233 | un |  | 5287.3
| COTAÇÃO | CT_ARQ-239 | JFE103- Janela de ferro - Fixa Abrir 340 X 110 / 233 | un | 1 | 5114.9419
| SINAPI | 88315 | SERRALHEIRO COM ENCARGOS COMPLEMENTARES | H | 4 | 23.78
| SINAPI | 88251 | AUXILIAR DE SERRALHEIRO COM ENCARGOS COMPLEMENTARES | H | 4 | 19.31
COMPOSIÇÃO CPU_ARQ-194 | COMPOSIÇÃO | CPU_ARQ-194 | PAA101- Porta Acústica de Aço 01 folha, abrir 90 X 210 | un |  | 1173.96
| COTAÇÃO | CT_ARQ-260 | PAA101- Porta Acústica de Aço 01 folha, abrir 90 X 210 | un | 1 | 1087.784
| SINAPI | 88315 | SERRALHEIRO COM ENCARGOS COMPLEMENTARES | H | 2 | 23.78
| SINAPI | 88251 | AUXILIAR DE SERRALHEIRO COM ENCARGOS COMPLEMENTARES | H | 2 | 19.31
COMPOSIÇÃO CPU_ARQ-195 | COMPOSIÇÃO | CPU_ARQ-195 | PAC002 - Porta acústica revestida em couro 02 folhas, 117,5 X 235 | un |  | 4062.99
| COTAÇÃO | CT_ARQ-240 | PAC002 - Porta acústica revestida em couro 02 folhas, 117,5 X 235 | un | 1 | 3888.272
| SINAPI | 88261 | CARPINTEIRO DE ESQUADRIA COM ENCARGOS COMPLEMENTARES | H | 4 | 23.72
| SINAPI | 88239 | AJUDANTE DE CARPINTEIRO COM ENCARGOS COMPLEMENTARES | H | 4 | 19.96
COMPOSIÇÃO CPU_ARQ-196 | COMPOSIÇÃO | CPU_ARQ-196 | PSA001 - Porta laminado estrutural TS amarelo 01 folha, abrir 80 x 180 | un |  | 2370.58
| COTAÇÃO | CT_ARQ-166 | Porta Laminada ALCOPLAC SYSTEM® 0,765 x 1,80 | un | 1 | 2348.0507
| SINAPI | 88273 | MARCENEIRO COM ENCARGOS COMPLEMENTARES | H | 0.5 | 24.1
| SINAPI | 88243 | AJUDANTE ESPECIALIZADO COM ENCARGOS COMPLEMENTARES | H | 0.5 | 20.96
COMPOSIÇÃO CPU_ARQ-197 | COMPOSIÇÃO | CPU_ARQ-197 | PLM001 - Porta laminada madeira - 1 folha, abrir 80 x 210 | un |  | 948.54
| COTAÇÃO | CT_ARQ-241 | PLM001 - Porta laminada madeira - 1 folha, abrir 80 x 210 | un | 1 | 858.4159
| SINAPI | 88273 | MARCENEIRO COM ENCARGOS COMPLEMENTARES | H | 2 | 24.1
| SINAPI | 88243 | AJUDANTE ESPECIALIZADO COM ENCARGOS COMPLEMENTARES | H | 2 | 20.96
COMPOSIÇÃO CPU_ARQ-198 | COMPOSIÇÃO | CPU_ARQ-198 | PLM002 - Porta laminada madeira - 01 folha, abrir 80 x 195 com aumento de altura em 15 cm (altura final 210) | un |  | 948.54
| COTAÇÃO | CT_ARQ-242 | PLM002 - Porta laminada madeira - 01 folha, abrir 80 x 195 com aumento de altura em 15 cm (altura final 210) | un | 1 | 858.4159
| SINAPI | 88273 | MARCENEIRO COM ENCARGOS COMPLEMENTARES | H | 2 | 24.1
| SINAPI | 88243 | AJUDANTE ESPECIALIZADO COM ENCARGOS COMPLEMENTARES | H | 2 | 20.96
COMPOSIÇÃO CPU_ARQ-199 | COMPOSIÇÃO | CPU_ARQ-199 | PLM004 - Porta laminada madeira 02 folhas, abrir 61 x 210 | un |  | 1787.27
| COTAÇÃO | CT_ARQ-243 | PLM004 - Porta laminada madeira 02 folhas, abrir 61 x 210 | un | 1 | 1607.0281
| SINAPI | 88273 | MARCENEIRO COM ENCARGOS COMPLEMENTARES | H | 4 | 24.1
| SINAPI | 88243 | AJUDANTE ESPECIALIZADO COM ENCARGOS COMPLEMENTARES | H | 4 | 20.96
COMPOSIÇÃO CPU_ARQ-200 | COMPOSIÇÃO | CPU_ARQ-200 | PLM005 - Porta laminada madeira 02 folhas, abrir 80 x 210 | un |  | 1897.07
| COTAÇÃO | CT_ARQ-244 | PLM005 - Porta laminada madeira 02 folhas, abrir 80 x 210 | un | 1 | 1716.8319
| SINAPI | 88273 | MARCENEIRO COM ENCARGOS COMPLEMENTARES | H | 4 | 24.1
| SINAPI | 88243 | AJUDANTE ESPECIALIZADO COM ENCARGOS COMPLEMENTARES | H | 4 | 20.96
COMPOSIÇÃO CPU_ARQ-201 | COMPOSIÇÃO | CPU_ARQ-201 | PLA002 - Porta laminada amarela 01 folha, abrir 70 x 210 com fresta de 1,5cm na parte inferior | un |  | 941.15
| COTAÇÃO | CT_ARQ-245 | PLA002 - Porta laminada amarela 01 folha, abrir 70 x 210 com fresta de 1,5cm na parte inferior | un | 1 | 851.0256
| SINAPI | 88273 | MARCENEIRO COM ENCARGOS COMPLEMENTARES | H | 2 | 24.1
| SINAPI | 88243 | AJUDANTE ESPECIALIZADO COM ENCARGOS COMPLEMENTARES | H | 2 | 20.96
COMPOSIÇÃO CPU_ARQ-202 | COMPOSIÇÃO | CPU_ARQ-202 | PLA003 - Porta laminada amarela 01 folha, abrir 80 x 210 com fresta de 1,5 cm na parte inferior | un |  | 948.54
| COTAÇÃO | CT_ARQ-246 | PLA003 - Porta laminada amarela 01 folha, abrir 80 x 210 com fresta de 1,5 cm na parte inferior | un | 1 | 858.4159
| SINAPI | 88273 | MARCENEIRO COM ENCARGOS COMPLEMENTARES | H | 2 | 24.1
| SINAPI | 88243 | AJUDANTE ESPECIALIZADO COM ENCARGOS COMPLEMENTARES | H | 2 | 20.96
COMPOSIÇÃO CPU_ARQ-203 | COMPOSIÇÃO | CPU_ARQ-203 | PLA004 - Porta laminada amarela 01 folha, pivotante 80 x 210 | un |  | 948.54
| COTAÇÃO | CT_ARQ-247 | PLA004 - Porta laminada amarela 01 folha, pivotante 80 x 210 | un | 1 | 858.4159
| SINAPI | 88273 | MARCENEIRO COM ENCARGOS COMPLEMENTARES | H | 2 | 24.1
| SINAPI | 88243 | AJUDANTE ESPECIALIZADO COM ENCARGOS COMPLEMENTARES | H | 2 | 20.96
COMPOSIÇÃO CPU_ARQ-204 | COMPOSIÇÃO | CPU_ARQ-204 | PLA004 - Porta laminada amarela - 01 folha pivotante 80 x 210 com fresta de 1,5 cm na parte inferior | un |  | 948.54
| COTAÇÃO | CT_ARQ-248 | PLA004 - Porta laminada amarela - 01 folha pivotante 80 x 210 com fresta de 1,5 cm na parte inferior | un | 1 | 858.4159
| SINAPI | 88273 | MARCENEIRO COM ENCARGOS COMPLEMENTARES | H | 2 | 24.1
| SINAPI | 88243 | AJUDANTE ESPECIALIZADO COM ENCARGOS COMPLEMENTARES | H | 2 | 20.96
COMPOSIÇÃO CPU_ARQ-205 | COMPOSIÇÃO | CPU_ARQ-205 | PLA008 - Porta laminada amarela - 01 folha abrir 80 x 205 com fresta de 1,5cm na parte inferior | un |  | 948.54
| COTAÇÃO | CT_ARQ-249 | PLA008 - Porta laminada amarela - 01 folha abrir 80 x 205 com fresta de 1,5cm na parte inferior | un | 1 | 858.4159
| SINAPI | 88273 | MARCENEIRO COM ENCARGOS COMPLEMENTARES | H | 2 | 24.1
| SINAPI | 88243 | AJUDANTE ESPECIALIZADO COM ENCARGOS COMPLEMENTARES | H | 2 | 20.96
COMPOSIÇÃO CPU_ARQ-206 | COMPOSIÇÃO | CPU_ARQ-206 | PLB001 - Porta laminada branca - 01 folha abrir 80 x 210 com fresta de 1,5 cm na parte inferior | un |  | 948.54
| COTAÇÃO | CT_ARQ-250 | PLB001 - Porta laminada branca - 01 folha abrir 80 x 210 com fresta de 1,5 cm na parte inferior | un | 1 | 858.4159
| SINAPI | 88273 | MARCENEIRO COM ENCARGOS COMPLEMENTARES | H | 2 | 24.1
| SINAPI | 88243 | AJUDANTE ESPECIALIZADO COM ENCARGOS COMPLEMENTARES | H | 2 | 20.96
COMPOSIÇÃO CPU_ARQ-207 | COMPOSIÇÃO | CPU_ARQ-207 | PLB004 - Porta laminada branca - 01 folha abrir 100 x 210 com fresta de 1,5cm na parte inferior. | un |  | 1071.59
| COTAÇÃO | CT_ARQ-251 | PLB004 - Porta laminada branca - 01 folha abrir 100 x 210 com fresta de 1,5cm na parte inferior. | un | 1 | 981.4691
| SINAPI | 88273 | MARCENEIRO COM ENCARGOS COMPLEMENTARES | H | 2 | 24.1
| SINAPI | 88243 | AJUDANTE ESPECIALIZADO COM ENCARGOS COMPLEMENTARES | H | 2 | 20.96
COMPOSIÇÃO CPU_ARQ-208 | COMPOSIÇÃO | CPU_ARQ-208 | PVD001 - Porta vidro - 02 folhas pivotantes 77 x 210 | un |  | 1162.35
| COTAÇÃO | CT_ARQ-252 | PVD001 - Porta vidro - 02 folhas pivotantes 77 x 210 | un | 1 | 903.4507
| SINAPI | 88325 | VIDRACEIRO COM ENCARGOS COMPLEMENTARES | H | 6 | 22.19
| SINAPI | 88243 | AJUDANTE ESPECIALIZADO COM ENCARGOS COMPLEMENTARES | H | 6 | 20.96
COMPOSIÇÃO CPU_ARQ-209 | COMPOSIÇÃO | CPU_ARQ-209 | PCO002 - Porta revestida em couro - 05 folhas pivotante 116 x 263 | un |  | 1109.27
| COTAÇÃO | CT_ARQ-253 | PCO002 - Porta revestida em couro - 05 folhas pivotante 116 x 263 | un | 1 | 748.7853
| SINAPI | 88273 | MARCENEIRO COM ENCARGOS COMPLEMENTARES | H | 8 | 24.1
| SINAPI | 88243 | AJUDANTE ESPECIALIZADO COM ENCARGOS COMPLEMENTARES | H | 8 | 20.96
COMPOSIÇÃO CPU_ARQ-210 | COMPOSIÇÃO | CPU_ARQ-210 | PFE003 - Porta de ferro 02 folhas, abrir 80 x 210 | un |  | 1912.81
| COTAÇÃO | CT_ARQ-254 | PFE003 - Porta de ferro 02 folhas, abrir 80 x 210 | un | 1 | 1740.4545
| SINAPI | 88315 | SERRALHEIRO COM ENCARGOS COMPLEMENTARES | H | 4 | 23.78
| SINAPI | 88251 | AUXILIAR DE SERRALHEIRO COM ENCARGOS COMPLEMENTARES | H | 4 | 19.31
COMPOSIÇÃO CPU_ARQ-211 | COMPOSIÇÃO | CPU_ARQ-211 | PFE004 - Porta de ferro 02 folhas, abrir 125 x 210 | un |  | 2891.82
| COTAÇÃO | CT_ARQ-255 | PFE004 - Porta de ferro 02 folhas, abrir 125 x 210 | un | 1 | 2719.4601
| SINAPI | 88315 | SERRALHEIRO COM ENCARGOS COMPLEMENTARES | H | 4 | 23.78
| SINAPI | 88251 | AUXILIAR DE SERRALHEIRO COM ENCARGOS COMPLEMENTARES | H | 4 | 19.31
COMPOSIÇÃO CPU_ARQ-212 | COMPOSIÇÃO | CPU_ARQ-212 | PFE007- Porta de ferro 02 folhas, abrir 91 x 195 | un |  | 2010.71
| COTAÇÃO | CT_ARQ-256 | PFE007- Porta de ferro 02 folhas, abrir 91 x 195 | un | 1 | 1838.3537
| SINAPI | 88315 | SERRALHEIRO COM ENCARGOS COMPLEMENTARES | H | 4 | 23.78
| SINAPI | 88251 | AUXILIAR DE SERRALHEIRO COM ENCARGOS COMPLEMENTARES | H | 4 | 19.31
COMPOSIÇÃO CPU_ARQ-213 | COMPOSIÇÃO | CPU_ARQ-213 | JFE001- Janela de ferro Fixa 585 x 110/233 | un |  | 3985.25
| COTAÇÃO | CT_ARQ-257 | JFE001- Janela de ferro Fixa 585 x 110/233 | un | 1 | 3855.9807
| SINAPI | 88315 | SERRALHEIRO COM ENCARGOS COMPLEMENTARES | H | 3 | 23.78
| SINAPI | 88251 | AUXILIAR DE SERRALHEIRO COM ENCARGOS COMPLEMENTARES | H | 3 | 19.31
COMPOSIÇÃO CPU_ARQ-214 | COMPOSIÇÃO | CPU_ARQ-214 | JFE002 - Janela de ferro Fixa 776 x 110/233 | un |  | 5244.21
| COTAÇÃO | CT_ARQ-258 | JFE002 - Janela de ferro Fixa 776 x 110/233 | un | 1 | 5114.9419
| SINAPI | 88315 | SERRALHEIRO COM ENCARGOS COMPLEMENTARES | H | 3 | 23.78
| SINAPI | 88251 | AUXILIAR DE SERRALHEIRO COM ENCARGOS COMPLEMENTARES | H | 3 | 19.31
COMPOSIÇÃO CPU_ARQ-215 | COMPOSIÇÃO | CPU_ARQ-215 | JFE003 - Janela de ferro Fixa 665 x 110/233 | un |  | 4512.56
| COTAÇÃO | CT_ARQ-259 | JFE003 - Janela de ferro Fixa 665 x 110/233 | un | 1 | 4383.2943
| SINAPI | 88315 | SERRALHEIRO COM ENCARGOS COMPLEMENTARES | H | 3 | 23.78
| SINAPI | 88251 | AUXILIAR DE SERRALHEIRO COM ENCARGOS COMPLEMENTARES | H | 3 | 19.31
COMPOSIÇÃO CPU_ARQ-216 | COMPOSIÇÃO | CPU_ARQ-216 | ENGENHEIRO DE SEGURANÇA DO TRABALHO | MÊS |  | 18786.25
| SINAPI | 93567 | ENGENHEIRO CIVIL DE OBRA PLENO COM ENCARGOS COMPLEMENTARES | MES | 1 | 18786.25
COMPOSIÇÃO CPU_ARQ-217 | COMPOSIÇÃO | CPU_ARQ-217 | ENGENHEIRO MECÂNICO | MÊS |  | 21014.4
| CDHU-I | B.01.000.020120 | Engenheiro senior de mecânica | H | 220 | 95.52
COMPOSIÇÃO CPU_ARQ-218 | COMPOSIÇÃO | CPU_ARQ-218 | ENGENHEIRO HIDRÁULICO | MÊS |  | 18200.56
| SINAPI | 101405 | ENGENHEIRO SANITARISTA COM ENCARGOS COMPLEMENTARES | MES | 1 | 18200.56
COMPOSIÇÃO CPU_ARQ-219 | COMPOSIÇÃO | CPU_ARQ-219 | Restauro de divisória de granitina branca | m² |  | 230.86
| COTAÇÃO | CT_ARQ-147 | Restauro de divisória de granitina branca | m² | 1 | 230.8623
COMPOSIÇÃO CPU_ARQ-220 | COMPOSIÇÃO | CPU_ARQ-220 | Sistema laminar para cobertura verde Ecotelhado (não inclui vegetação) | m² |  | 39269.79
| COTAÇÃO | CT_ARQ-143 | Sistema laminar para cobertura verde Ecotelhado (não inclui vegetação) | m² | 1 | 39269.7934
COMPOSIÇÃO CPU_ARQ-221 | COMPOSIÇÃO | CPU_ARQ-221 | Impermeabilização com manta asfáltica + vermiculite - acabamento aparente com aplicação de emulsão asfáltica (Cobertura Espaço Dercy) | m² |  | 354.89
| SINAPI | 98546 | IMPERMEABILIZAÇÃO DE SUPERFÍCIE COM MANTA ASFÁLTICA, UMA CAMADA, INCLUSIVE APLICAÇÃO DE PRIMER ASFÁLTICO, E=3MM. AF_06/2018 | M2 | 1 | 85.02
| SINAPI | 98566 | PROTEÇÃO MECÂNICA DE SUPERFÍCIE VERTICAL COM ARGAMASSA DE CIMENTO E AREIA, TRAÇO 1:3, E=3CM. AF_06/2018 | M2 | 1 | 57.18
| TCPO | 11.102.000013.SER | Isolamento térmico em laje ou piso empregando vermiculita aglomerada com cimento e areia # 15 cm | M2 | 1 | 178.75
| SINAPI | 98557 | IMPERMEABILIZAÇÃO DE SUPERFÍCIE COM EMULSÃO ASFÁLTICA, 2 DEMÃOS AF_06/2018 | M2 | 1 | 33.94
COMPOSIÇÃO CPU_ARQ-222 | COMPOSIÇÃO | CPU_ARQ-222 | Impermeabilização manta asfáltica Viapol - acabamento aparente com aplicação de emulsão asfáltica (lajes inclinadas fachada - inclui 40cm de avanço nas laterias de vigas | m² |  | 117.78
| CDHU-I | F.03.000.024110 | Manta asfáltica com armadura filme de poliéster, tipo III-B, espessura de 4 mm, ref. Denvermanta III-B Denver Global, Torodin III-B Viapol, Premium Poliéster III-B Viapol ou equivalente | M2 | 1 | 38.28
| SINAPI | 98563 | PROTEÇÃO MECÂNICA DE SUPERFÍCIE HORIZONTAL COM ARGAMASSA DE CIMENTO E AREIA, TRAÇO 1:3, E=2CM. AF_06/2018 | M2 | 1 | 29.79
| SINAPI | 98557 | IMPERMEABILIZAÇÃO DE SUPERFÍCIE COM EMULSÃO ASFÁLTICA, 2 DEMÃOS AF_06/2018 | M2 | 1 | 33.94
| SINAPI | 88309 | PEDREIRO COM ENCARGOS COMPLEMENTARES | H | 0.38 | 23.9
| SINAPI | 88316 | SERVENTE COM ENCARGOS COMPLEMENTARES | H | 0.38 | 17.61
COMPOSIÇÃO CPU_ARQ-223 | COMPOSIÇÃO | CPU_ARQ-223 | Restauro de revestimento painel de madeira localizado na Sala Martins Pena, a ser feito conforme características | m² |  | 4015.19
| COTAÇÃO | COTAÇÃO-04.051 | RESTAURO DE REVESTIMENTO PAINEL DE MADEIRA LOCALIZADO NA SALA MARTINS PENA, A SER FEITO CONFORME CARACTERÍSTICAS ORIGINAIS DO MATERIAL. BEM COMO O ACOMPANHAMENTO TÉCNICO DOS PROCEDIMENTOS DE RESTAURO, DEVERÃO SER DE RESPONSABILIDADE DA FUNDAÇÃO ATHOS BULCÃO CONFORME DESCRITO NO CADERNO DE ESPECIFICAÇÕES. | m² | 1 | 4015.1864
COMPOSIÇÃO CPU_ARQ-224 | COMPOSIÇÃO | CPU_ARQ-224 | Corrimão em madeira Sala Martins Pena | m |  | 300
| COTAÇÃO | CT_ARQ-261 | Corrimão em madeira Sala Martins Pena | m | 1 | 300
COMPOSIÇÃO CPU_ARQ-225 | COMPOSIÇÃO | CPU_ARQ-225 | Restauro Soleiras em mármore 20 cm existente | m² |  | 96.24
| COTAÇÃO | CT_ARQ-144 | Restauro Soleiras em mármore 20 cm existente | m² | 1 | 96.2389
COMPOSIÇÃO CPU_ARQ-227 | COMPOSIÇÃO | CPU_ARQ-227 | piso em ladrilho esmaltado 15x30cm, cor a definir - REPRODUZIR CONFORME ORIGINAL | m² |  | 89.2
| COTAÇÃO | CT_ARQ-175 | Piso cerâmico esmaltado 20x30cm, branco | m² | 1 | 32.022
| SINAPI | 87386 | ARGAMASSA PRONTA PARA CONTRAPISO, PREPARO COM MISTURADOR DE EIXO HORIZONTAL DE 300 KG. AF_08/2019 | M3 | 0.03 | 1193.5
| SINAPI-I | 34357 | REJUNTE CIMENTICIO, QUALQUER COR | KG | 0.24 | 2.81
| SINAPI | 88256 | AZULEJISTA OU LADRILHISTA COM ENCARGOS COMPLEMENTARES | H | 0.5 | 23.82
| SINAPI | 88316 | SERVENTE COM ENCARGOS COMPLEMENTARES | H | 0.5 | 17.61
COMPOSIÇÃO CPU_ARQ-228 | COMPOSIÇÃO | CPU_ARQ-228 | Restauro piso original granito acesso externo Sala Martins Pena (térreo) | m² |  | 78.61
| COTAÇÃO | CT_ARQ-222 | Restauro piso original granito acesso externo Sala Martins Pena | m² | 1 | 78.6137
COMPOSIÇÃO CPU_ARQ-229 | COMPOSIÇÃO | CPU_ARQ-229 | Levantamento cadastral da paginação dos pisos originais do Foyer da Sala Martins Pena e Espaço Dercy | m² |  | 34.47
| SINAPI | 90769 | ARQUITETO DE OBRA PLENO COM ENCARGOS COMPLEMENTARES | H | 0.3 | 96.8
| SINAPI | 100533 | TECNICO DE EDIFICACOES COM ENCARGOS COMPLEMENTARES | H | 0.3 | 18.11
COMPOSIÇÃO CPU_ARQ-231 | COMPOSIÇÃO | CPU_ARQ-231 | Restauro piso original dos foyers / granito cinza reassentamento | m² |  | 59.74
| SINAPI | 90780 | MESTRE DE OBRAS COM ENCARGOS COMPLEMENTARES | H | 0.5 | 28.61
| SINAPI | 88316 | SERVENTE COM ENCARGOS COMPLEMENTARES | H | 0.5 | 17.61
| SINAPI | 90769 | ARQUITETO DE OBRA PLENO COM ENCARGOS COMPLEMENTARES | H | 0.3 | 96.8
| SINAPI-I | 37596 | ARGAMASSA COLANTE TIPO AC III E | KG | 4.5 | 1.69
COMPOSIÇÃO CPU_ARQ-232 | COMPOSIÇÃO | CPU_ARQ-232 | Restauro piso original espaço Dercy Golnçalves (níveis 17,63 e 21,65) Mármore branco | m² |  | 68.13
| COTAÇÃO | CT_ARQ-223 | Restauro piso original espaço Dercy Gonçalves (níveis 17,63 e 21,65) Mármore Branco | m² | 1 | 68.1319
COMPOSIÇÃO CPU_ARQ-233 | COMPOSIÇÃO | CPU_ARQ-233 | Restauro piso original granito | m² |  | 68.13
| COTAÇÃO | CT_ARQ-224 | Restauro piso original em granito dos sanitários da sala Martins Pena | m² | 1 | 68.1319
COMPOSIÇÃO CPU_ARQ-234 | COMPOSIÇÃO | CPU_ARQ-234 | Chuveiro elétrico comum corpo plástico tipo ducha (remoção) | un |  | 7.41
| SINAPI | 97666 | REMOÇÃO DE METAIS SANITÁRIOS, DE FORMA MANUAL, SEM REAPROVEITAMENTO. AF_12/2017 | UN | 1 | 7.41
COMPOSIÇÃO CPU_ARQ-235 | COMPOSIÇÃO | CPU_ARQ-235 | Remoção de vidro comum | un |  | 15.75
| SINAPI | 102190 | REMOÇÃO DE VIDRO LISO COMUM DE ESQUADRIA COM BAGUETE DE MADEIRA. AF_01/2021 | M2 | 1 | 15.75
COMPOSIÇÃO CPU_ARQ-236 | COMPOSIÇÃO | CPU_ARQ-236 | Torneira lavatório de mesa Docol Eletric Zenit Cód. 00464806 ou equivalente Fornecimento e instalação | un |  | 1972.54
| COTAÇÃO | CT_ARQ-180 | Torneira de mesa para lavatório Ref.: DocolEletric da Docol | pç | 1 | 1951.367
| SINAPI-I | 3146 | FITA VEDA ROSCA EM ROLOS DE 18 MM X 10 M (L X C) | UN | 0.1 | 3.66
| SINAPI | 88267 | ENCANADOR OU BOMBEIRO HIDRÁULICO COM ENCARGOS COMPLEMENTARES | H | 0.5 | 23.41
| SINAPI | 88248 | AUXILIAR DE ENCANADOR OU BOMBEIRO HIDRÁULICO COM ENCARGOS COMPLEMENTARES | H | 0.5 | 18.23
COMPOSIÇÃO CPU_ARQ-237 | COMPOSIÇÃO | CPU_ARQ-237 | Torneira lavatório mesa Pressmatic Noblesse Docol 17161006 ou equivalente Fornecimento e instalação | un |  | 763.52
| COTAÇÃO | CT_ARQ-181 | Torneira de mesa para lavatório acabamento cromado Ref.: Pressmatic Noblesse da Docol | pç | 1 | 742.3469
| SINAPI-I | 3146 | FITA VEDA ROSCA EM ROLOS DE 18 MM X 10 M (L X C) | UN | 0.1 | 3.66
| SINAPI | 88267 | ENCANADOR OU BOMBEIRO HIDRÁULICO COM ENCARGOS COMPLEMENTARES | H | 0.5 | 23.41
| SINAPI | 88248 | AUXILIAR DE ENCANADOR OU BOMBEIRO HIDRÁULICO COM ENCARGOS COMPLEMENTARES | H | 0.5 | 18.23
COMPOSIÇÃO CPU_ARQ-238 | COMPOSIÇÃO | CPU_ARQ-238 | Torneira de mesa para banheiro Docol City Cód. 00876306 ou equivalente Fornecimento e instalação | un |  | 419.1
| COTAÇÃO | CT_ARQ-182 | Torneira de mesa para lavatório Ref.: Docol City da Docol | pç | 1 | 397.9301
| SINAPI-I | 3146 | FITA VEDA ROSCA EM ROLOS DE 18 MM X 10 M (L X C) | UN | 0.1 | 3.66
| SINAPI | 88267 | ENCANADOR OU BOMBEIRO HIDRÁULICO COM ENCARGOS COMPLEMENTARES | H | 0.5 | 23.41
| SINAPI | 88248 | AUXILIAR DE ENCANADOR OU BOMBEIRO HIDRÁULICO COM ENCARGOS COMPLEMENTARES | H | 0.5 | 18.23
COMPOSIÇÃO CPU_ARQ-239 | COMPOSIÇÃO | CPU_ARQ-239 | Torneira de parede bica alta Docol Triplus Cód. 00872606 ou equivalente Fornecimento e instalação | un |  | 375.22
| COTAÇÃO | CT_ARQ-183 | Torneira de mesa para cozinha bica alta cromada Ref.: Triplus da Docol | pç | 1 | 354.0479
| SINAPI-I | 3146 | FITA VEDA ROSCA EM ROLOS DE 18 MM X 10 M (L X C) | UN | 0.1 | 3.66
| SINAPI | 88267 | ENCANADOR OU BOMBEIRO HIDRÁULICO COM ENCARGOS COMPLEMENTARES | H | 0.5 | 23.41
| SINAPI | 88248 | AUXILIAR DE ENCANADOR OU BOMBEIRO HIDRÁULICO COM ENCARGOS COMPLEMENTARES | H | 0.5 | 18.23
COMPOSIÇÃO CPU_ARQ-241 | COMPOSIÇÃO | CPU_ARQ-241 | Acabamento válvula descarga inox Ecoline Montana ou equivalente Fornecimento e instalação | un |  | 784.31
| COTAÇÃO | CT_ARQ-184 | Acabamento para válvula de descarga Ref.: Ecoline Montblanc Montana Hydro | pç | 1 | 771.47
| SINAPI-I | 3146 | FITA VEDA ROSCA EM ROLOS DE 18 MM X 10 M (L X C) | UN | 0.1 | 3.66
| SINAPI | 88267 | ENCANADOR OU BOMBEIRO HIDRÁULICO COM ENCARGOS COMPLEMENTARES | H | 0.3 | 23.41
| SINAPI | 88248 | AUXILIAR DE ENCANADOR OU BOMBEIRO HIDRÁULICO COM ENCARGOS COMPLEMENTARES | H | 0.3 | 18.23
COMPOSIÇÃO CPU_ARQ-242 | COMPOSIÇÃO | CPU_ARQ-242 | Chuveiro Bonnaducha 00232606 Docol ou equivalente Fornecimento e instalação | un |  | 178.79
| COTAÇÃO | CT_ARQ-186 | Chuveiro Ducha Ref.: BonnaDucha da Docol | pç | 1 | 136.0615
| SINAPI-I | 3146 | FITA VEDA ROSCA EM ROLOS DE 18 MM X 10 M (L X C) | UN | 0.3 | 3.66
| SINAPI | 88267 | ENCANADOR OU BOMBEIRO HIDRÁULICO COM ENCARGOS COMPLEMENTARES | H | 1 | 23.41
| SINAPI | 88248 | AUXILIAR DE ENCANADOR OU BOMBEIRO HIDRÁULICO COM ENCARGOS COMPLEMENTARES | H | 1 | 18.23
COMPOSIÇÃO CPU_ARQ-243 | COMPOSIÇÃO | CPU_ARQ-243 | Acabamento duplo registro cromado para chuveiro Docol City Cód. 00877106 (inclui misturador Docol Cód. 00394200) ou equivalente Fornecimento e instalação | un |  | 177.85
| COTAÇÃO | CT_ARQ-185 | Acabamento para registro Ref.: Docol City 1/2, 3/4 e 1" | pç | 1 | 156.6802
| SINAPI-I | 3146 | FITA VEDA ROSCA EM ROLOS DE 18 MM X 10 M (L X C) | UN | 0.1 | 3.66
| SINAPI | 88267 | ENCANADOR OU BOMBEIRO HIDRÁULICO COM ENCARGOS COMPLEMENTARES | H | 0.5 | 23.41
| SINAPI | 88248 | AUXILIAR DE ENCANADOR OU BOMBEIRO HIDRÁULICO COM ENCARGOS COMPLEMENTARES | H | 0.5 | 18.23
COMPOSIÇÃO CPU_ARQ-244 | COMPOSIÇÃO | CPU_ARQ-244 | Misturador DBC para chuveiro g 1/2" x g 1/2" (rosca). Fornecimento e instalação | un |  | 223.16
| COTAÇÃO | CT_ARQ-187 | Misturador para banheira ou chuveiro, com base latão 3/4" Ref.: Docol | pç | 1 | 159.6183
| SINAPI-I | 3146 | FITA VEDA ROSCA EM ROLOS DE 18 MM X 10 M (L X C) | UN | 0.3 | 3.66
| SINAPI | 88267 | ENCANADOR OU BOMBEIRO HIDRÁULICO COM ENCARGOS COMPLEMENTARES | H | 1.5 | 23.41
| SINAPI | 88248 | AUXILIAR DE ENCANADOR OU BOMBEIRO HIDRÁULICO COM ENCARGOS COMPLEMENTARES | H | 1.5 | 18.23
COMPOSIÇÃO CPU_ARQ-245 | COMPOSIÇÃO | CPU_ARQ-245 | Acabamento monocomando para chuveiro e ducha higiênica alta pressão 1/2" Lift Cód. 00804906 ou equivalente Fornecimento e instalação | un |  | 340.53
| COTAÇÃO | CT_ARQ-188 | Acabamento monocomando para chuveiro Re.: Lift Base Deca Cromado da Docol | pç | 1 | 319.3622
| SINAPI-I | 3146 | FITA VEDA ROSCA EM ROLOS DE 18 MM X 10 M (L X C) | UN | 0.1 | 3.66
| SINAPI | 88267 | ENCANADOR OU BOMBEIRO HIDRÁULICO COM ENCARGOS COMPLEMENTARES | H | 0.5 | 23.41
| SINAPI | 88248 | AUXILIAR DE ENCANADOR OU BOMBEIRO HIDRÁULICO COM ENCARGOS COMPLEMENTARES | H | 0.5 | 18.23
COMPOSIÇÃO CPU_ARQ-246 | COMPOSIÇÃO | CPU_ARQ-246 | Chuveiro Bonnaducha com desviador Cód. 00515606 ou equivalente Fornecimento e instalação | un |  | 357.69
| COTAÇÃO | CT_ARQ-189 | Ducha com chuveirinho parede Cromada Ref.: Bonnaducha da Docol | pç | 1 | 314.963
| SINAPI-I | 3146 | FITA VEDA ROSCA EM ROLOS DE 18 MM X 10 M (L X C) | UN | 0.3 | 3.66
| SINAPI | 88267 | ENCANADOR OU BOMBEIRO HIDRÁULICO COM ENCARGOS COMPLEMENTARES | H | 1 | 23.41
| SINAPI | 88248 | AUXILIAR DE ENCANADOR OU BOMBEIRO HIDRÁULICO COM ENCARGOS COMPLEMENTARES | H | 1 | 18.23
COMPOSIÇÃO CPU_ARQ-247 | COMPOSIÇÃO | CPU_ARQ-247 | Ralo Linear 70 cm Inox com grelha Tigre Cód. 100018900 ou equivalente Fornecimento e instalação | un |  | 276.77
| COTAÇÃO | CT_ARQ-190 | Ralo linear 70 cm com grelha em inox Ref.: Tigre | pç | 1 | 235.2638
| SINAPI | 88309 | PEDREIRO COM ENCARGOS COMPLEMENTARES | H | 1 | 23.9
| SINAPI | 88316 | SERVENTE COM ENCARGOS COMPLEMENTARES | H | 1 | 17.61
COMPOSIÇÃO CPU_ARQ-248 | COMPOSIÇÃO | CPU_ARQ-248 | Dispenser para sabonete líquido compacta branco com reservatório, ref. Premisse Urban ou equivalente Fornecimento e instalação | un |  | 35.67
| COTAÇÃO | CT_ARQ-191 | Dispenser sabonete líquido compacta branco com reservatório Ref.: Premisse Urban | pç | 1 | 30.3868
| SINAPI | 88316 | SERVENTE COM ENCARGOS COMPLEMENTARES | H | 0.3 | 17.61
COMPOSIÇÃO CPU_ARQ-249 | COMPOSIÇÃO | CPU_ARQ-249 | Dispenser papel toalha interfolhado branco, ref. Invoq Premisse ou equivalente Fornecimento e instalação | un |  | 70.16
| COTAÇÃO | CT_ARQ-221 | Dispenser papel toalha interfolhado branco, ref. Invoq Premisse | um | 1 | 64.8825
| SINAPI | 88316 | SERVENTE COM ENCARGOS COMPLEMENTARES | H | 0.3 | 17.61
COMPOSIÇÃO CPU_ARQ-250 | COMPOSIÇÃO | CPU_ARQ-250 | Dispenser toalha interfolhada em aço inox escovado. Ref. Bobrick Linha Contura. Cód. B4262 ou equivalente Fornecimento e instalação | un |  | 1832.35
| COTAÇÃO | CT_ARQ-192 | Dispenser Papel toalha em aço Inox escovado Ref.: Bobrick B-4262 | pç | 1 | 1830.5994
| SINAPI | 88316 | SERVENTE COM ENCARGOS COMPLEMENTARES | H | 0.0996 | 17.61
COMPOSIÇÃO CPU_ARQ-251 | COMPOSIÇÃO | CPU_ARQ-251 | Trocador de Fraldas sobreposto KB200-SS Koala ou equivalente Fornecimento e instalação | un |  | 2424.59
| COTAÇÃO | CT_ARQ-193 | Trocador de fraldas horizontal sobreposto cinza Ref.: KB-200-01 da Koala Kare | pç | 1 | 2403.8351
| SINAPI | 88309 | PEDREIRO COM ENCARGOS COMPLEMENTARES | H | 0.5 | 23.9
| SINAPI | 88316 | SERVENTE COM ENCARGOS COMPLEMENTARES | H | 0.5 | 17.61
COMPOSIÇÃO CPU_ARQ-252 | COMPOSIÇÃO | CPU_ARQ-252 | Cabide antivandalismo. Ref.: Bobrick, cód. B-7671 ou equivalente Fornecimento e instalação | un |  | 109.7
| COTAÇÃO | CT_ARQ-194 | Cabide para banheiro em inox polido Ref.: Bobrick B-7671 | pç | 1 | 107.9524
| SINAPI | 88316 | SERVENTE COM ENCARGOS COMPLEMENTARES | H | 0.0996 | 17.61
COMPOSIÇÃO CPU_ARQ-253 | COMPOSIÇÃO | CPU_ARQ-253 | Toalheiro com barra Docol Chrome Cód.00172906 ou equivalente Fornecimento e instalação | un |  | 822.76
| COTAÇÃO | CT_ARQ-200 | Porta toalha com barra Ref.: Docol Hotel Cromado da Docol | un | 1 | 817.478
| SINAPI | 88316 | SERVENTE COM ENCARGOS COMPLEMENTARES | H | 0.3 | 17.61
COMPOSIÇÃO CPU_ARQ-254 | COMPOSIÇÃO | CPU_ARQ-254 | Papeleira em aço inox escovado. Ref. Bobrick, Cod. B-4262 ou equivalente Fornecimento e instalação | un |  | 870.78
| COTAÇÃO | CT_ARQ-195 | Suporte para papel higiênico 2 rolos sobrepor Ref.: Bobrick B-2888 | pç | 1 | 869.0329
| SINAPI | 88316 | SERVENTE COM ENCARGOS COMPLEMENTARES | H | 0.0996 | 17.61
COMPOSIÇÃO CPU_ARQ-255 | COMPOSIÇÃO | CPU_ARQ-255 | Dispenser papel higiênico rolão branco. Ref. Invoq Premisse ou equivalente Fornecimento e instalação | un |  | 46.16
| COTAÇÃO | CT_ARQ-201 | Dispenser para papel higiênico rolão branco Ref.: Invoq - Premisse | un | 1 | 40.8791
| SINAPI | 88316 | SERVENTE COM ENCARGOS COMPLEMENTARES | H | 0.3 | 17.61
COMPOSIÇÃO CPU_ARQ-256 | COMPOSIÇÃO | CPU_ARQ-256 | Lixeira Inox B277 Brakey com Aro para saco de lixo. Ref. Bobrick Linha Contura. Cód. B3944-134 ou equivalente | un |  | 336.22
| COTAÇÃO | CT_ARQ-225 | Lixeira Inox B277 Brakey com Aro para saco de lixo. Ref. Bobrick Linha Contura. Cód. B3944-134 | unidade | 1 | 330.9429
| SINAPI | 88316 | SERVENTE COM ENCARGOS COMPLEMENTARES | H | 0.3 | 17.61
COMPOSIÇÃO CPU_ARQ-257 | COMPOSIÇÃO | CPU_ARQ-257 | Lixeira com tampa flip top 25l. Ref. Brakey ou equivalente | un |  | 314
| COTAÇÃO | CT_ARQ-196 | Lixeira com tampa flip-top Capacidade: 25 litros Ref.: Brakey CA-709 | pç | 1 | 308.7161
| SINAPI | 88316 | SERVENTE COM ENCARGOS COMPLEMENTARES | H | 0.3 | 17.61
COMPOSIÇÃO CPU_ARQ-258 | COMPOSIÇÃO | CPU_ARQ-258 | Lixeira com tampa flip top 15l. Ref. Brakey ou equivalente | un |  | 229.35
| COTAÇÃO | CT_ARQ-197 | Lixeira com tampa flip-top Capacidade: 15 litros Ref.: Brakey CA-706 | pç | 1 | 224.0701
| SINAPI | 88316 | SERVENTE COM ENCARGOS COMPLEMENTARES | H | 0.3 | 17.61
COMPOSIÇÃO CPU_ARQ-259 | COMPOSIÇÃO | CPU_ARQ-259 | Cadeira articulada para banho. Ref.: Deca ou equivalente | un |  | 4615.76
| COTAÇÃO | CT_ARQ-205 | Cadeira de banho Ref.: Deca | un | 1 | 4574.245
| SINAPI | 88309 | PEDREIRO COM ENCARGOS COMPLEMENTARES | H | 1 | 23.9
| SINAPI | 88316 | SERVENTE COM ENCARGOS COMPLEMENTARES | H | 1 | 17.61
COMPOSIÇÃO CPU_ARQ-260 | COMPOSIÇÃO | CPU_ARQ-260 | Barra de apoio para portadores de necessidades especiais em aço inoxidável para lavatório de louça Ø 1 1/4", 45 x 60 cm. | un |  | 830.09
| TCPO | 15.004.000002.MAT | Barra de apoio para portadores de necessidades especiais em aço inoxidável para lavatório de louça Ø 1 1/4", 45 x 60 cm | UN | 1 | 812.48
| SINAPI | 88316 | SERVENTE COM ENCARGOS COMPLEMENTARES | H | 1 | 17.61
COMPOSIÇÃO CPU_ARQ-261 | COMPOSIÇÃO | CPU_ARQ-261 | Barra de apoio para lavatório de canto L76 Deca PNE/NBR 9050 Cód. 53.006. Ref.: Solucenter ou equivalente | un |  | 84.17
| COTAÇÃO | CT_ARQ-206 | Barra de apoio de canto | un | 1 | 66.5596
| SINAPI | 88316 | SERVENTE COM ENCARGOS COMPLEMENTARES | H | 1 | 17.61
COMPOSIÇÃO CPU_ARQ-262 | COMPOSIÇÃO | CPU_ARQ-262 | Suporte papel Higiênico Bobrick cód. B2890 ou equivalente Fornecimento e instalação | un |  | 397.1
| COTAÇÃO | CT_ARQ-207 | Suporte para papel higiênico sobrepor Ref.: Bobrick B-2890 | un | 1 | 388.2994
| SINAPI | 88316 | SERVENTE COM ENCARGOS COMPLEMENTARES | H | 0.5 | 17.61
COMPOSIÇÃO CPU_ARQ-263 | COMPOSIÇÃO | CPU_ARQ-263 | Saboneteira em aço inox escovado, horizontal 1.2 l. Ref. Brakey linha Classic Cód. B-2112 ou equivalente Fornecimento e instalação | un |  | 497.46
| COTAÇÃO | CT_ARQ-198 | Saboneteira horizontal em inox Capacidade: 1,2 l Ref.: Bobrick B-2112 | pç | 1 | 488.663
| SINAPI | 88316 | SERVENTE COM ENCARGOS COMPLEMENTARES | H | 0.5 | 17.61
COMPOSIÇÃO CPU_ARQ-264 | COMPOSIÇÃO | CPU_ARQ-264 | Sifão cromado para lavatório Docol ou equivalente | un |  | 251.31
| COTAÇÃO | CT_ARQ-208 | Sifão para lavatório 7/8", cromado Ref.: Docol | un | 1 | 230.4955
| SINAPI | 88267 | ENCANADOR OU BOMBEIRO HIDRÁULICO COM ENCARGOS COMPLEMENTARES | H | 0.5 | 23.41
| SINAPI | 88248 | AUXILIAR DE ENCANADOR OU BOMBEIRO HIDRÁULICO COM ENCARGOS COMPLEMENTARES | H | 0.5 | 18.23
COMPOSIÇÃO CPU_ARQ-265 | COMPOSIÇÃO | CPU_ARQ-265 | Mangueira flexível metálica ½” | um |  | 91.98
| COTAÇÃO | CT_ARQ-209 | Ligação flexível em aço inox 60 cm Ref.: Docol | un | 1 | 71.1716
| SINAPI | 88267 | ENCANADOR OU BOMBEIRO HIDRÁULICO COM ENCARGOS COMPLEMENTARES | H | 0.5 | 23.41
| SINAPI | 88248 | AUXILIAR DE ENCANADOR OU BOMBEIRO HIDRÁULICO COM ENCARGOS COMPLEMENTARES | H | 0.5 | 18.23
COMPOSIÇÃO CPU_ARQ-266 | COMPOSIÇÃO | CPU_ARQ-266 | Bebedouro de inox duplo | un |  | 1036.37
| COTAÇÃO | CT_ARQ-210 | Bebedouro purificador de pressão Ref.: Bag40c | un | 1 | 994.7258
| SINAPI | 88267 | ENCANADOR OU BOMBEIRO HIDRÁULICO COM ENCARGOS COMPLEMENTARES | H | 1 | 23.41
| SINAPI | 88248 | AUXILIAR DE ENCANADOR OU BOMBEIRO HIDRÁULICO COM ENCARGOS COMPLEMENTARES | H | 1 | 18.23
COMPOSIÇÃO CPU_ARQ-267 | COMPOSIÇÃO | CPU_ARQ-267 | Restauro bancadas em mármore 60cm | un |  | 167.45
| COTAÇÃO | CT_ARQ-145 | Restauro bancadas em mármore 60cm | m² | 1 | 167.4473
COMPOSIÇÃO CPU_ARQ-268 | COMPOSIÇÃO | CPU_ARQ-268 | Restauro bancos de mármore | un |  | 628.91
| COTAÇÃO | CT_ARQ-146 | Restauro bancos de mármore | um | 1 | 628.9099
COMPOSIÇÃO CPU_ARQ-269 | COMPOSIÇÃO | CPU_ARQ-269 | Restauro balcões originais de concreto com revestimento de madeira e fórmica | un |  | 1635.71
| TCPO | 24.105.000130.SER | Lixamento manual de superfície de concreto | M2 | 72.56 | 7.13
| TCPO | 21.001.000025.MAT | Selador acrílico | L | 14.51 | 6.84
| COTAÇÃO | CT_ARQ-062 | Revestimento Laminado Fosco modulação conforme existente (áreas de restauro). Ref. Formica acabamento TM cor L515 Branco Real ou equivalente | m² | 13.75 | 70.37
| SINAPI | 102193 | LIXAMENTO DE MADEIRA PARA APLICAÇÃO DE FUNDO OU PINTURA. AF_01/2021 | M2 | 4.85 | 1.62
| SINAPI | 102203 | PINTURA VERNIZ (INCOLOR) ALQUÍDICO EM MADEIRA, USO INTERNO E EXTERNO, 1 DEMÃO. AF_01/2021 | M2 | 4.85 | 9.01
COMPOSIÇÃO CPU_ARQ-270 | COMPOSIÇÃO | CPU_ARQ-270 | Projeto executivo de irrigação para os jardins do foyer da Sala Martins Pena | cj |  | 12578.2
| COTAÇÃO | CT_ARQ-179 | Elaboração de projeto executivo para implantação de sistema de irrigação | cj | 1 | 12578.1977
COMPOSIÇÃO CPU_ARQ-271 | COMPOSIÇÃO | CPU_ARQ-271 | Restauro de paredes revestidas em granito - Sanitários Sala Martins Pena | m² |  | 72.43
| COTAÇÃO | CT_ARQ-177 | Restauro das paredes revestidas em granito | m² | 1 | 72.4295
COMPOSIÇÃO CPU_ARQ-272 | COMPOSIÇÃO | CPU_ARQ-272 | Impermeabilização terraço Espaço Dercy - Conforme projeto arquitetônico | m² |  | 230.67
| SINAPI | 87298 | ARGAMASSA TRAÇO 1:3 (EM VOLUME DE CIMENTO E AREIA MÉDIA ÚMIDA) PARA CONTRAPISO, PREPARO MECÂNICO COM BETONEIRA 400 L. AF_08/2019 | M3 | 0.02 | 548.69
| SINAPI | 98546 | IMPERMEABILIZAÇÃO DE SUPERFÍCIE COM MANTA ASFÁLTICA, UMA CAMADA, INCLUSIVE APLICAÇÃO DE PRIMER ASFÁLTICO, E=3MM. AF_06/2018 | M2 | 1 | 85.02
| TCPO | 10.001.000025.MAT | Papel kraft betumado duplo | M2 | 1 | 4.5
| TCPO | 11.102.000025.SER | Isolamento térmico em laje ou piso empregando poliestireno expandido em placas de 5 cm | M2 | 1 | 73
| SINAPI | 98566 | PROTEÇÃO MECÂNICA DE SUPERFÍCIE VERTICAL COM ARGAMASSA DE CIMENTO E AREIA, TRAÇO 1:3, E=3CM. AF_06/2018 | M2 | 1 | 57.18
COMPOSIÇÃO CPU_ARQ-273 | COMPOSIÇÃO | CPU_ARQ-273 | Cobertura em vidro para fechamento superior dos vãos existentes nos tuneis das saídas de emergência da Sala Martins Pena - conforme projeto arquitetônico | un |  | 144585
| COTAÇÃO | CT_ARQ-176 | Fechamento com cobertura em vidro 10 + 10 mm laminado e temperado - sentryglass e estrutura metálica Rampa sul e rampa norte | un | 1 | 144585
COMPOSIÇÃO CPU_ARQ-274 | COMPOSIÇÃO | CPU_ARQ-274 | Revestimento das casas de máquinas | m² |  | 584.84
| CDHU | 32.06.030 | Lã de vidro e/ou lã de rocha com espessura de 2´ | M2 | 1 | 27.37
| CDHU | 24.03.300 | Fechamento em chapa expandida losangular de 10 x 20 mm, com requadro em cantoneira de aço carbono | M2 | 1 | 557.47
COMPOSIÇÃO CPU_ARQ-226 | COMPOSIÇÃO | CPU_ARQ-226 | Rodapé MDF ultra, com acabamento melamínico | m |  | 28.57
| COTAÇÃO | CT_ARQ-178 | Rodapé MDF Ultra 15mm x 12 cm | m | 1 | 21.6555
| SINAPI | 88309 | PEDREIRO COM ENCARGOS COMPLEMENTARES | H | 0.1667 | 23.9
| SINAPI | 88316 | SERVENTE COM ENCARGOS COMPLEMENTARES | H | 0.1667 | 17.61
COMPOSIÇÃO CPU_ARQ-275 | COMPOSIÇÃO | CPU_ARQ-275 | Poltrona normal | pç |  | 1520.12
| COTAÇÃO | CT_ARQ-170 | Poltrona normal | PÇ | 1 | 1506.3135
| SINAPI | 88309 | PEDREIRO COM ENCARGOS COMPLEMENTARES | H | 0.333 | 23.9
| SINAPI | 88316 | SERVENTE COM ENCARGOS COMPLEMENTARES | H | 0.333 | 17.61
COMPOSIÇÃO CPU_ARQ-276 | COMPOSIÇÃO | CPU_ARQ-276 | Poltrona PMR | pç |  | 2122.65
| COTAÇÃO | CT_ARQ-171 | Poltrona PMR | PÇ | 1 | 2108.8389
| SINAPI | 88309 | PEDREIRO COM ENCARGOS COMPLEMENTARES | H | 0.333 | 23.9
| SINAPI | 88316 | SERVENTE COM ENCARGOS COMPLEMENTARES | H | 0.333 | 17.61
COMPOSIÇÃO CPU_ARQ-277 | COMPOSIÇÃO | CPU_ARQ-277 | Poltrona para obesos | pç |  | 2574.54
| COTAÇÃO | CT_ARQ-172 | Poltrona para obesos | PÇ | 1 | 2560.733
| SINAPI | 88309 | PEDREIRO COM ENCARGOS COMPLEMENTARES | H | 0.333 | 23.9
| SINAPI | 88316 | SERVENTE COM ENCARGOS COMPLEMENTARES | H | 0.333 | 17.61
COMPOSIÇÃO CPU_ARQ-278 | COMPOSIÇÃO | CPU_ARQ-278 | Poltrona PDV | pç |  | 1520.12
| COTAÇÃO | CT_ARQ-173 | Poltrona PDV | PÇ | 1 | 1506.3135
| SINAPI | 88309 | PEDREIRO COM ENCARGOS COMPLEMENTARES | H | 0.333 | 23.9
| SINAPI | 88316 | SERVENTE COM ENCARGOS COMPLEMENTARES | H | 0.333 | 17.61
COMPOSIÇÃO CPU_ARQ-279 | COMPOSIÇÃO | CPU_ARQ-279 | Restauração de poltronas | pç |  | 2575.57
| COTAÇÃO | CT_ARQ-174 | Restauração de poltronas | PÇ | 1 | 2561.7577
| SINAPI | 88309 | PEDREIRO COM ENCARGOS COMPLEMENTARES | H | 0.333 | 23.9
| SINAPI | 88316 | SERVENTE COM ENCARGOS COMPLEMENTARES | H | 0.333 | 17.61
COMPOSIÇÃO CPU_ARQ-280 | COMPOSIÇÃO | CPU_ARQ-280 | Mobilização da oba (Transporte de materiais e equipamentos necessários para o início da obra) | un |  | 8754.05
| SINAPI | 88316 | SERVENTE COM ENCARGOS COMPLEMENTARES | H | 200 | 17.61
| SINAPI | 91395 | CAMINHÃO TOCO, PBT 14.300 KG, CARGA ÚTIL MÁX. 9.710 KG, DIST. ENTRE EIXOS 3,56 M, POTÊNCIA 185 CV, INCLUSIVE CARROCERIA FIXA ABERTA DE MADEIRA P/ TRANSPORTE GERAL DE CARGA SECA, DIMEN. APROX. 2,50 X 6,50 X 0,50 M - CHI DIURNO. AF_06/2014 | CHI | 7.5 | 36.38
| SINAPI | 73467 | CAMINHÃO TOCO, PBT 14.300 KG, CARGA ÚTIL MÁX. 9.710 KG, DIST. ENTRE EIXOS 3,56 M, POTÊNCIA 185 CV, INCLUSIVE CARROCERIA FIXA ABERTA DE MADEIRA P/ TRANSPORTE GERAL DE CARGA SECA, DIMEN. APROX. 2,50 X 6,50 X 0,50 M - CHP DIURNO. AF_06/2014 | CHP | 40 | 123.98
COMPOSIÇÃO CPU_ARQ-281 | COMPOSIÇÃO | CPU_ARQ-281 | Desmobilização da obra (Transporte de equipamentos, materiais de demais desmobilizações) | un |  | 8754.05
| SINAPI | 88316 | SERVENTE COM ENCARGOS COMPLEMENTARES | H | 200 | 17.61
| SINAPI | 91395 | CAMINHÃO TOCO, PBT 14.300 KG, CARGA ÚTIL MÁX. 9.710 KG, DIST. ENTRE EIXOS 3,56 M, POTÊNCIA 185 CV, INCLUSIVE CARROCERIA FIXA ABERTA DE MADEIRA P/ TRANSPORTE GERAL DE CARGA SECA, DIMEN. APROX. 2,50 X 6,50 X 0,50 M - CHI DIURNO. AF_06/2014 | CHI | 7.5 | 36.38
| SINAPI | 73467 | CAMINHÃO TOCO, PBT 14.300 KG, CARGA ÚTIL MÁX. 9.710 KG, DIST. ENTRE EIXOS 3,56 M, POTÊNCIA 185 CV, INCLUSIVE CARROCERIA FIXA ABERTA DE MADEIRA P/ TRANSPORTE GERAL DE CARGA SECA, DIMEN. APROX. 2,50 X 6,50 X 0,50 M - CHP DIURNO. AF_06/2014 | CHP | 40 | 123.98
COMPOSIÇÃO CPU_ARQ-282 | COMPOSIÇÃO | CPU_ARQ-282 | PCMAT/PPCI/PPRA/EPI/EPC Projetos proteções coletivas Em atendimento a NR18 | cj |  | 82559.2
| COTAÇÃO | CT_ARQ-226 | PCMAT/PPCI/PPRA/EPI/EPC Projetos proteções coletivas Em atendimento a NR18 | cj | 1 | 82559.2
COMPOSIÇÃO CPU_ARQ-283 | COMPOSIÇÃO | CPU_ARQ-283 | Linha de vida provisória | m |  | 81.41
| CDHU-I | P.19.000.049568 | Sapatilha para cabo de aço de 3/8´ | UN | 2 | 3.14
| TCPO | 07.028.000001.MAT | Cabo de aço para guincho | M | 1.05 | 17.47
| CDHU | 42.05.230 | Clips de fixação para vergalhão em aço galvanizado de 3/8´ | UN | 2 | 12.1
| SINAPI | 88309 | PEDREIRO COM ENCARGOS COMPLEMENTARES | H | 0.5 | 23.9
| SINAPI | 88262 | CARPINTEIRO DE FORMAS COM ENCARGOS COMPLEMENTARES | H | 0.5 | 23.68
| SINAPI | 88316 | SERVENTE COM ENCARGOS COMPLEMENTARES | H | 0.5 | 17.61
COMPOSIÇÃO CPU_ARQ-284 | COMPOSIÇÃO | CPU_ARQ-284 | Administração local da obra | vb |  | 2776437.79
| SINAPI | 101404 | ENGENHEIRO ELETRICISTA COM ENCARGOS COMPLEMENTARES | MES | 12 | 19563.55
| SINAPI | 101403 | ENGENHEIRO CIVIL SENIOR COM ENCARGOS COMPLEMENTARES | MES | 18 | 25761.91
| SINAPI | 93570 | ARQUITETO PLENO COM ENCARGOS COMPLEMENTARES | MES | 18 | 17239.02
| SINAPI | 93563 | ALMOXARIFE COM ENCARGOS COMPLEMENTARES | MES | 36 | 4897.09
| SINAPI | 93566 | AUXILIAR DE ESCRITORIO COM ENCARGOS COMPLEMENTARES | MES | 18 | 4139.19
| SINAPI | 93564 | APONTADOR OU APROPRIADOR COM ENCARGOS COMPLEMENTARES | MES | 18 | 5886.22
| SINAPI | 94295 | MESTRE DE OBRAS COM ENCARGOS COMPLEMENTARES | MES | 36 | 5100.4
| COMPOSIÇÃO | CCU - 10.002 | POSTO DE VIGIA - FOI CONSIDERADO VIGIA NA OBRA (EXCETO NOS PERÍODOS DE EXECUÇÃO DA MESMA DURANTE JORNADA COMERCIAL) | mês | 18 | 4699.8
| SINAPI | 94296 | TOPOGRAFO COM ENCARGOS COMPLEMENTARES | MES | 4 | 3359.98
| SINAPI | 101460 | VIGIA DIURNO COM ENCARGOS COMPLEMENTARES | MES | 72 | 3264.4
| SINAPI | 101456 | TÉCNICO DE LABORATÓRIO E CAMPO DE CONSTRUÇÃO COM ENCARGOS COMPLEMENTARES | MES | 9 | 8400.67
| SINAPI | 100321 | TÉCNICO EM SEGURANÇA DO TRABALHO COM ENCARGOS COMPLEMENTARES | MES | 18 | 7084.73
| COMPOSIÇÃO | CPU_ARQ-216 | ENGENHEIRO DE SEGURANÇA DO TRABALHO | MÊS | 18 | 18786.25
| COMPOSIÇÃO | CPU_ARQ-217 | ENGENHEIRO MECÂNICO | MÊS | 9 | 21014.4
| COMPOSIÇÃO | CPU_ARQ-218 | ENGENHEIRO HIDRÁULICO | MÊS | 9 | 18200.56
COMPOSIÇÃO CPU_ARQ-285 | COMPOSIÇÃO | CPU_ARQ-285 | DISPOSITIVO DE ALARME SEM FIO PARA SANITÁRIOS ACESSÍVEIS | cj |  | 432.17
| cdhu | 30.06.061 | Sistema de alarme PNE com indicador audiovisual, para pessoas com mobilidade reduzida ou cadeirante | CJ | 1 | 432.17
COMPOSIÇÃO CPU_ARQ-141 | COMPOSIÇÃO | CPU_ARQ-141 | Realização de testes específicos acústicos para verificação do desempenho sonoro da Sala Martins Pena durante e após a execução da obra. | un |  | 5797.68
| SINAPI | 101373 | ENGENHEIRO CIVIL SENIOR COM ENCARGOS COMPLEMENTARES | H | 24 | 144.77
| SINAPI | 90769 | ARQUITETO DE OBRA PLENO COM ENCARGOS COMPLEMENTARES | H | 24 | 96.8
COMPOSIÇÃO CCU - 03.042 | COMPOSIÇÃO | CCU - 03.042 | ARGAMASSA PARA REFORÇO COM MICROCONCRETO - CONFECÇÃO EM MISTURADOR E LANÇAMENTO MANUAL (PARA APROVAÇÃO DO CALCULISTA) | m³ |  | 3879.49
| SICRO | E9788.1 | MISTURADOR DE ARGAMASSA COM CAPACIDADE DE 250 L - 3,7 Kw | CHP | 0.83534 | 24.4585
| SICRO | E9788.2 | MISTURADOR DE ARGAMASSA COM CAPACIDADE DE 250 L - 3,7 Kw | CHI | 0.83534 | 20.6271
| ORSE | E9064.1 | TRANSPORTADOR MANUAL GERICA COM CAPACIDADE DE 180 L | CHP | 1.6707 | 0.78
| ORSE | E9064.2 | TRANSPORTADOR MANUAL GERICA COM CAPACIDADE DE 180 L | CHI | 1.6707 | 0.53
| SINAPI | 88309 | PEDREIRO COM ENCARGOS COMPLEMENTARES | H | 0.83534 | 23.9
| SINAPI | 88316 | SERVENTE COM ENCARGOS COMPLEMENTARES | H | 1.6707 | 17.61
| COTAÇÃO | CT_03.042 | MICROCONCRETO EMCEKRETE 50 - SACO 25 KG | SC | 83.8 | 45.227
COMPOSIÇÃO CCA - 04.001 | COMPOSIÇÃO | CCA - 04.001 | IMPERMEABILIZAÇÃO DE PISO COM ARGAMASSA DE CIMENTO E AREIA, COM ADITIVO IMPERMEABILIZANTE, E = 3CM. AF_06/2018 |  |  | 63.71
| SINAPI-I | 123 | ADITIVO IMPERMEABILIZANTE DE PEGA NORMAL PARA ARGAMASSAS E CONCRETOS SEM ARMACAO, LIQUIDO E ISENTO DE CLORETOS | L | 0.42 | 7.12
| SINAPI | 87298 | ARGAMASSA TRAÇO 1:3 (EM VOLUME DE CIMENTO E AREIA MÉDIA ÚMIDA) PARA CONTRAPISO, PREPARO MECÂNICO COM BETONEIRA 400 L. AF_08/2019 | M3 | 0.0375 | 548.69
| SINAPI | 88309 | PEDREIRO COM ENCARGOS COMPLEMENTARES | H | 1.4625 | 23.9
| SINAPI | 88316 | SERVENTE COM ENCARGOS COMPLEMENTARES | H | 0.2955 | 17.61
COMPOSIÇÃO CCU - 03.043 | COMPOSIÇÃO | CCU - 03.043 | Impermeabilização de superfície interna à base de argamassa rígida. REF.: 10.104.000120.SER / TCPO 07120.8.1.2 | m² |  | 56.65
| SINAPI | 88309 | PEDREIRO COM ENCARGOS COMPLEMENTARES | H | 1 | 23.9
| SINAPI | 88316 | SERVENTE COM ENCARGOS COMPLEMENTARES | H | 0.95 | 17.61
| TCPO | 03.001.000008.MAT | Areia média lavada | M3 | 0.0225 | 247.98
| SINAPI-I | 1379 | CIMENTO PORTLAND COMPOSTO CP II-32 | KG | 9 | 0.56
| TCPO | 12.003.000008.MAT | Aditivo hidrófugo | L | 0.8 | 6.78
COMPOSIÇÃO CCU - 03.044 | COMPOSIÇÃO | CCU - 03.044 | TRATAMENTO DAS LAJES E VIGAS INCLINADAS, COM TARUGO DE POLIETILENO E SELANTE PU. INSLUSO PREENCHIMENTO COM ESPUMA EXPANSIVA PU. AF_06/2010 REF.: 98575 SINAPI JUL/2021 | m² |  | 87.95
| SINAPI | 88309 | PEDREIRO COM ENCARGOS COMPLEMENTARES | H | 1.85 | 23.9
| SINAPI | 88316 | SERVENTE COM ENCARGOS COMPLEMENTARES | H | 0.374 | 17.61
| SINAPI-I | 38124 | ESPUMA EXPANSIVA DE POLIURETANO, APLICACAO MANUAL - 500 ML | UN | 0.48 | 20.34
| SINAPI-I | 142 | SELANTE ELASTICO MONOCOMPONENTE A BASE DE POLIURETANO (PU) PARA JUNTAS DIVERSAS | 310ML | 0.8 | 34.14
| COTAÇÃO | CT_04.060 | PRIMER MONOCOMPONENTE A BASE DE POLIURETANO (PU) | L | 0.006 | 16.08
COMPOSIÇÃO CCU - 03.045 | COMPOSIÇÃO | CCU - 03.045 | IMPERMEABILIZAÇÃO DE SUPERFÍCIE COM MEMBRANA À BASE DE POLIURETANO, 2 DEMÃOS. AF_06/2018 REF.: 98553 SINAPI JUL/2021 | m² |  | 131.82
| SINAPI-I | 43148 | MEMBRANA IMPERMEABILIZANTE A BASE DE POLIURETANO | KG | 2 | 59.22
| SINAPI | 88243 | AJUDANTE ESPECIALIZADO COM ENCARGOS COMPLEMENTARES | H | 0.096 | 20.96
| SINAPI | 88270 | IMPERMEABILIZADOR COM ENCARGOS COMPLEMENTARES | H | 0.476 | 23.9
COMPOSIÇÃO CCA - 03.046 | COMPOSIÇÃO | CCA - 03.046 | ENSAIO DE RESISTENCIA A COMPRESSAO SIMPLES - CONCRETO. REF.: 74022/30 SINAPI 2018 | un |  | 192.53
| SINAPI | 88249 | AUXILIAR DE LABORATÓRIO COM ENCARGOS COMPLEMENTARES | H | 3.6 | 29.93
| SINAPI | 88321 | TÉCNICO DE LABORATÓRIO COM ENCARGOS COMPLEMENTARES | H | 1.8 | 47.11
COMPOSIÇÃO CCU - 03.046 | COMPOSIÇÃO | CCU - 03.046 | EXTRAÇÃO E ROMPIMENTO DE TESTEMUNHOS DE CONCRETO | un |  | 305.94
| SINAPI | 90441 | FURO EM CONCRETO PARA DIÂMETROS MAIORES QUE 75 MM. AF_05/2015 | UN | 1 | 113.41
| COMPOSIÇÃO | CCA - 03.046 | ENSAIO DE RESISTENCIA A COMPRESSAO SIMPLES - CONCRETO. REF.: 74022/30 SINAPI 2018 | un | 1 | 192.53
COMPOSIÇÃO CCU - 03.047 | COMPOSIÇÃO | CCU - 03.047 | LEVANTAMENTO DE PACOMETRIA EM ESTRUTURA DE CONCRETO ARMADO | un |  | 398.31
| COTAÇÃO | CT_04.061 | LEVANTAMENTO DE PACOMETRIA EM ESTRUTURA DE CONCRETO ARMADO | un | 1 | 398.3065
0
0
0
### | 2022-01-05
| Data |  |  | Responsável Técnico:
CREA/CAU:

## CURVA ABC
[7 empty] | Classe | Influência | Corte | % de Itens | Proporção valor
[7 empty] | A | 70% | 70% | 9.307% | 69.81%
| CURVA ABC - SALA MARTINS PENA - TNCS | [5 empty] | B | 20% | 90% | 18.61% | 20.13%
[7 empty] | C | 10% | 100% | 72.08% | 10.05%
Classificação | Nº | Código | Descrição | UND | QTDE | Custo Unitário (R$) | BDI | PREÇO UNITÁRIO (R$) C/ BDI | PREÇO TOTAL (R$) C/ BDI | % SIMPLES DO ITEM | % ACUMULADO DO ITEM
A | 1 | 93000 | CABO DE COBRE FLEXÍVEL ISOLADO, 240 MM², ANTI-CHAMA 0,6/1,0 KV, PARA DISTRIBUIÇÃO - FORNECIMENTO E INSTALAÇÃO. AF_12/2015 | m | 13479 | 261.33 | BDI 1 | 316.05 | 4260037.95 | 8.202% | 8.202%
A | 2 | CPU_ARQ-284 | Administração local da obra | vb | 1 | 2776437.79 | BDI 1 | 3357823.86 | 3357823.86 | 6.465% | 14.67%
A | 3 | 61.20.450 | Duto em chapa de aço galvanizado | KG | 30785.77 | 53.78 | BDI 1 | 65.04 | 2002306.48 | 3.855% | 18.52%
A | 4 | CPU_ARQ-125 | Sistema de Dimmer ETC composto por 3 racks HRS48, sistema contendo 96 módulos dimmer duplos de 15A totalizando 192 canais dimmerizados, mais 32 módulos duplos ONOFF, totalizando 64 canais não dimmerizáveis e 3 módulos de controle CEM 3. Sistema completo marca ETC ou equivalente. | un | 1 | 1125492.86 | BDI 2 | 1248059.03 | 1248059.03 | 2.403% | 20.93%
A | 5 | CPU_ARQ-085 | Carpete Desso linha Torso Ref.: a definir | m² | 1029.83 | 849.37 | BDI 1 | 1027.23 | 1057872.27 | 2.037% | 22.96%
A | 6 | CPU_ARC-003 | Torre de arrefecimento - TAC-1 / TAC-2 | cj | 2 | 391952.34 | BDI 2 | 434635.95 | 869271.9 | 1.674% | 24.64%
A | 7 | CPU_ELE-113 | Sistema de automação | cj | 1 | 706388.5 | BDI 1 | 854306.25 | 854306.25 | 1.645% | 26.28%
A | 8 | 38.21.310 | Eletrocalha lisa galvanizada a fogo, 100 x 100 mm, com acessórios | m | 5244.05 | 134.03 | BDI 1 | 162.1 | 850060.51 | 1.637% | 27.92%
A | 9 | CPU_ARQ-275 | Poltrona normal | pç | 460 | 1520.12 | BDI 1 | 1838.43 | 845677.8 | 1.628% | 29.55%
A | 10 | CPU_ELE-002 | Grupo Gerador de Emergência - Diesel 5 750/681 kVA - 380/220 V | cj | 1 | 658615.09 | BDI 2 | 730338.27 | 730338.27 | 1.406% | 30.95%
A | 11 | CPU_ARQ-005 | Carpete poliamida em placa espessura total 7mm, cor amarelo (SALA MARTINS PENA) | m² | 655.33 | 849.37 | BDI 1 | 1027.23 | 673174.64 | 1.296% | 32.25%
A | 12 | CPU_ARC-140 | Tubo em aço carbono sem costura, inclusive conexões e pintura - DN 4" NBR 5590 - Schedule 40 | m | 1296.43 | 379.37 | BDI 1 | 458.81 | 594815.05 | 1.145% | 33.39%
A | 13 | CPU_ELE-001 | Grupo Gerador de Emergência - Diesel 1 750/681 kVA - 380/220 V | cj | 1 | 491024.9 | BDI 2 | 544497.51 | 544497.51 | 1.048% | 34.44%
A | 14 | CPU_ARQ-033 | Vara de cenário nova, para o sistema contrapesado existente, dupla tubo SCH 40 Ø 2" - 21,00 m. Inclui 6 cabos de suspensão e 1 corda de manobra em poliéster 19 mm JR Clancy com fita de segurança. Carga de ruptura 4.500 kg | un | 11 | 42420.66 | BDI 2 | 47040.27 | 517442.97 | 0.9963% | 35.44%
A | 15 | CPU_ELE-006 | A001-PPAR-1 Placa de Paralelismo | cj | 1 | 409262.11 | BDI 1 | 494961.6 | 494961.6 | 0.953% | 36.39%
A | 16 | CPU_ARQ-131 | Reprodução Cortina Mestra conforme a existente, em veludo 100% algodão, 550 gr/m2 , ignifugado , 2 xales de 15,00m x 9,00m, transpasse 1,20m , plissado 2,5 vezes - COM FORRO DO MESMO MATERIAL. Cor idem a original a definir junto à Fiscalização. Conferir medidas no local. | un | 1 | 441365.23 | BDI 2 | 489429.9 | 489429.9 | 0.9423% | 37.33%
A | 17 | 92999 | CABO DE COBRE FLEXÍVEL ISOLADO, 240 MM², ANTI-CHAMA 450/750 V, PARA DISTRIBUIÇÃO - FORNECIMENTO E INSTALAÇÃO. AF_12/2015 | m | 1556.5 | 259.73 | BDI 1 | 314.12 | 488927.78 | 0.9414% | 38.27%
A | 18 | CCU - 03.006 | ARMAÇÃO DE PAREDE DE UMA ESTRUTURA CONVENCIONAL DE CONCRETO ARMADO EM UMA EDICIAÇÃO TÉRREA OU SOBRADO UTILIZANDO AÇO CA-50 DE 10,0 MM - MONTAGEM | KG | 22309.06 | 17.05 | BDI 1 | 20.62 | 460012.82 | 0.8857% | 39.16%
A | 19 | 100897 | ESTACA ESCAVADA MECANICAMENTE, SEM FLUIDO ESTABILIZANTE, COM 40CM DE DIÂMETRO, CONCRETO LANÇADO POR CAMINHÃO BETONEIRA (EXCLUSIVE MOBILIZAÇÃO E DESMOBILIZAÇÃO). AF_01/2020 | m | 4071.13 | 89.14 | BDI 1 | 107.81 | 438908.53 | 0.8451% | 40.01%
A | 20 | CPU_ARQ-003 | Guarda-corpo em vidro e corrimão em aço inox escovado – Área externa da cobertura. | m | 77.45 | 4599.8 | BDI 1 | 5563 | 430854.35 | 0.8296% | 40.83%
A | 21 | CPU_ELE-003 | A003-QGBT-E-1 | cj | 1 | 341622.29 | BDI 1 | 413158 | 413158 | 0.7955% | 41.63%
A | 22 | CPU_ARQ-118 | Refletor Elipsoidal 18° a 28° ¦ 3200K. Referência: Croma CROMALIGHT147 ou equivalente | un | 36 | 10199.89 | BDI 2 | 11310.66 | 407183.76 | 0.784% | 42.41%
A | 23 | CPU_ARC-020 | Tubo em aço carbono sem costura, inclusive conexões e pintura - DN 6" NBR 5590 - Schedule 40 | m | 483.12 | 675.99 | BDI 1 | 817.54 | 394969.92 | 0.7605% | 43.17%
A | 24 | 92996 | CABO DE COBRE FLEXÍVEL ISOLADO, 150 MM², ANTI-CHAMA 0,6/1,0 KV, PARA DISTRIBUIÇÃO - FORNECIMENTO E INSTALAÇÃO. AF_12/2015 | m | 1918.4 | 162.6 | BDI 1 | 196.65 | 377253.36 | 0.7264% | 43.9%
A | 25 | CPU_ARQ-273 | Cobertura em vidro para fechamento superior dos vãos existentes nos tuneis das saídas de emergência da Sala Martins Pena - conforme projeto arquitetônico | un | 2 | 144585 | BDI 1 | 174861.1 | 349722.2 | 0.6733% | 44.57%
A | 26 | CPU_ARQ-150 | Substituição de trechos do piso do palco, com as mesmas características do existente, incluindo madeira e barrote, em razão de manifestações de patologias (umidade, perda de capacidade de carga, degradação da madeira, entre outros). | m² | 128 | 2249.22 | BDI 1 | 2720.21 | 348186.88 | 0.6704% | 45.24%
A | 27 | CCU - 03.045 | IMPERMEABILIZAÇÃO DE SUPERFÍCIE COM MEMBRANA À BASE DE POLIURETANO, 2 DEMÃOS. AF_06/2018 REF.: 98553 SINAPI JUL/2021 | m² | 2089.92 | 131.82 | BDI 1 | 159.42 | 333175.05 | 0.6415% | 45.89%
A | 28 | CPU_ARQ-002 | Guarda-corpo metálico (sobre tuneis das saídas de emergências) conforme projeto arquitetônico. | m | 53.92 | 5027.68 | BDI 1 | 6080.48 | 327859.48 | 0.6313% | 46.52%
A | 29 | CCU - 03.019 | CHAPA CH4.8 (3/16") - FORNECIMENTO E INSTALAÇÃO | KG | 5837.9 | 45.45 | BDI 1 | 54.97 | 320909.36 | 0.6179% | 47.14%
A | 30 | CPU_ARC-022 | Tubo em aço carbono sem costura, inclusive conexões e pintura - DN 10" NBR 5590 - Schedule 40 | m | 268.2 | 984.46 | BDI 1 | 1190.61 | 319321.6 | 0.6148% | 47.75%
A | 31 | CPU_ARC-096 | Isolamento térmico externo Manta de lã de vidro - espessura: 38 mm, densidade: 12 kg/m³ Revestimento em papel kraft aluminizado reforçado | m² | 3628.33 | 68.17 | BDI 1 | 82.44 | 299119.53 | 0.5759% | 48.33%
A | 32 | 38.22.620 | Tampa de encaixe para eletrocalha, galvanizada a fogo, L= 100mm | m | 5244.05 | 46.91 | BDI 1 | 56.73 | 297494.96 | 0.5728% | 48.9%
A | 33 | 92994 | CABO DE COBRE FLEXÍVEL ISOLADO, 120 MM², ANTI-CHAMA 0,6/1,0 KV, PARA DISTRIBUIÇÃO - FORNECIMENTO E INSTALAÇÃO. AF_12/2015 | m | 1818.3 | 131.55 | BDI 1 | 159.1 | 289291.53 | 0.557% | 49.46%
A | 34 | 92786 | ARMAÇÃO DE LAJE DE UMA ESTRUTURA CONVENCIONAL DE CONCRETO ARMADO EM UMA EDIFICAÇÃO TÉRREA OU SOBRADO UTILIZANDO AÇO CA-50 DE 8,0 MM - MONTAGEM. AF_12/2015 | KG | 13305.42 | 17.76 | BDI 1 | 21.48 | 285800.42 | 0.5503% | 50.01%
A | 35 | CPU_ARQ-115 | Refletor Fresnel ¦ Zoom 15° a 50° ¦ 3200 K. Referência: Croma CROMALIGHT131 ou equivalente | un | 24 | 10503.21 | BDI 2 | 11647.01 | 279528.24 | 0.5382% | 50.54%
A | 36 | 92998 | CABO DE COBRE FLEXÍVEL ISOLADO, 185 MM², ANTI-CHAMA 0,6/1,0 KV, PARA DISTRIBUIÇÃO - FORNECIMENTO E INSTALAÇÃO. AF_12/2015 | m | 1137.84 | 198.99 | BDI 1 | 240.66 | 273832.57 | 0.5272% | 51.07%
A | 37 | CPU_ARQ-057 | Vara de luz motorizada palco dupla tubo SCH 40 Ø 2" - 21,00 m. Inclui 6 cabos de suspensão. Com 12 tomadas dimmerizadas 2.5kW e 08 tomadas 2.0 kW não dimmerizadas cada (eixos 16 e 20). Com 01 conexão DMX e 01 conexão RJ-45. Com cesto de recolhimento de cabos. Capacidade de carga 1.000kg | un | 2 | 122759.43 | BDI 2 | 136127.93 | 272255.86 | 0.5242% | 51.6%
A | 38 | CPU_ARC-097 | Isolamento térmico interno Placa de lã de vidro - espessura: 20 mm Ref.: Flexliner da Isover ou equivalente técnico | m² | 2542.03 | 88.31 | BDI 1 | 106.8 | 271488.8 | 0.5227% | 52.12%
A | 39 | CPU_ARQ-059 | Vara de luz motorizada proscênio dupla tubo SCH 40 Ø 2" - 20,00 m. Inclui 6 cabos de suspensão. Preparada para instalação de cx. de energia suspensa para 12 tomadas dimmerizadas de 2.5kW e 08 tomadas não dimmerizadas de 2.0kW (eixos 02 e 04). Capacidade de carga 1.000kg | un | 2 | 116918.62 | BDI 2 | 129651.06 | 259302.12 | 0.4993% | 52.62%
A | 40 | 95578 | MONTAGEM DE ARMADURA LONGITUDINAL/TRANSVERSAL DE ESTACAS DE SEÇÃO CIRCULAR, DIÂMETRO = 12,5 MM. AF_11/2016 | KG | 15253.92 | 13.77 | BDI 1 | 16.65 | 253977.77 | 0.489% | 53.11%
A | 41 | CCU - 04.001 | PISO CIMENTADO TRAÇO 1:3 (CIMENTO E AREIA) COM ACABAMENTO LISO ESPESSURA 3CM PREPARO MECÂNICO ARGAMASSA INCLUSO ADITIVO IMPERMEABILIZANTE COM PINTURA ACRÍLICA ESPECIAL PARA PISO NA COR CINZA. | m² | 1882.42 | 111.14 | BDI 1 | 134.41 | 253016.07 | 0.4872% | 53.59%
A | 42 | CCU - 09.001 | LIMPEZA PERMANENTE DA OBRA | mês | 18 | 11622.6 | BDI 1 | 14056.37 | 253014.66 | 0.4871% | 54.08%
A | 43 | CPU_ELE-061 | Sistema de automação Savant Dali Composto por: Savant Pro Solid State Host Controller, Absolute Controls Módulo Dali 1/64 para luminárias Dali, Absolute Controls Power, Absolute Control Keypad 6 teclas ** Sistema instalado | cj | 1 | 202276.7 | BDI 1 | 244633.44 | 244633.44 | 0.471% | 54.55%
A | 44 | 101731 | PISO EM PEDRA ASSENTADO SOBRE ARGAMASSA 1:3 (CIMENTO E AREIA). AF_09/2020 | M2 | 804.73 | 249.8 | BDI 1 | 302.11 | 243116.98 | 0.4681% | 55.02%
A | 45 | CPU_ARQ-221 | Impermeabilização com manta asfáltica + vermiculite - acabamento aparente com aplicação de emulsão asfáltica (Cobertura Espaço Dercy) | m² | 564.38 | 354.89 | BDI 1 | 429.2 | 242231.9 | 0.4664% | 55.49%
A | 46 | 38.04.100 | Eletroduto galvanizado conforme NBR13057 - 1 1/2´ com acessórios | m | 3190.26 | 60.44 | BDI 1 | 73.1 | 233208.01 | 0.449% | 55.94%
A | 47 | CCU - 04.046 | FORRO ACÚSTICO ESPUMA SEMIRRÍGIDA, PLACAS QUADRADAS, E=50mm. REF.: SONEX ILLTEC OWA OU EQUIVALENTE. | m² | 237.49 | 804.99 | BDI 1 | 973.55 | 231208.39 | 0.4452% | 56.38%
A | 48 | CPU_ARC-021 | Tubo em aço carbono sem costura, inclusive conexões e pintura - DN 8" NBR 5590 - Schedule 40 | m | 189.8 | 946.7 | BDI 1 | 1144.94 | 217309.61 | 0.4184% | 56.8%
A | 49 | CCU - 07.001 | FORNECIMENTO E INSTALAÇÃO DE ELEVADOR 05, CONFORME DETALHAMENTO FUNCIONAL INDIVIDUAL, INCLUINDO CABINES, BOTOEIRAS, MOTORES, 01 CASA DE MÁQUINAS, PORTAS E TODOS OS ACABAMENTOS PERTINENTES, CONFORME ESPECIFICAÇÕES. | un | 1 | 194223.33 | BDI 2 | 215374.25 | 215374.25 | 0.4147% | 57.21%
A | 50 | 101746 | ASSOALHO DE MADEIRA. AF_09/2020 | M2 | 629.65 | 266.1 | BDI 1 | 321.82 | 202633.96 | 0.3901% | 57.6%
A | 51 | CPU_ARQ-072 | Caixa de Tomada de piso com 02 tomadas dimmerizadas 2.5kW, 02 tomadas não dimmerizadas 2.0kW, 01 conexão DMX e uma conexão RJ-45 | un | 16 | 10294.99 | BDI 1 | 12450.76 | 199212.16 | 0.3836% | 57.99%
A | 52 | CPU_ARQ-001 | Guarda-corpo em aço inox escovado com corrimão duplo de diâmetro 4,5cm, instalado em escadas. | m | 59.54 | 2755.8 | BDI 1 | 3332.86 | 198438.48 | 0.3821% | 58.37%
A | 53 | CPU_ELE-004 | A003-QGBT-N-1 | cj | 1 | 161760.26 | BDI 1 | 195632.86 | 195632.86 | 0.3767% | 58.75%
A | 54 | CPU_ELE-005 | A003-QGBT-N-2 | cj | 1 | 160061.2 | BDI 1 | 193578.02 | 193578.02 | 0.3727% | 59.12%
A | 55 | CPU_ARQ-124 | Refletor Ciclorama LED RGBW¦ Topo. Referência: ALTMAN - SPECTRA CYC 50W LED ou Strobo LED RGBW 1200W CROMALIGHT 152 ou equivalente | un | 16 | 10472.47 | BDI 2 | 11612.92 | 185806.72 | 0.3577% | 59.48%
A | 56 | CCU - 03.009 | ARMAÇÃO DE PAREDE DE UMA ESTRUTURA CONVENCIONAL DE CONCRETO ARMADO EM UMA EDICIAÇÃO TÉRREA OU SOBRADO UTILIZANDO AÇO CA-50 DE 12,5 MM - MONTAGEM | KG | 9400.06 | 16.32 | BDI 1 | 19.74 | 185557.18 | 0.3573% | 59.83%
A | 57 | CPU_ARQ-126 | Mesa de Iluminação. Referência: High End Systems Road Hog 4 Lighting Control Console ou equivalente | un | 1 | 164746.64 | BDI 2 | 182687.55 | 182687.55 | 0.3517% | 60.19%
A | 58 | CCU - 03.003 | CONCRETAGEM DE VIGAS E LAJES, FCK=35 MPA, PARA LAJES MACIÇAS OU NERVURADAS COM USO DE BOMBA EM EDIFICAÇÃO COM ÁREA MÉDIA DE LAJES MENOR OU IGUAL A 20 M² - LANÇAMENTO, ADENSAMENTO E ACABAMENTO. AF_12/2015 | m³ | 320.72 | 427.46 | BDI 1 | 516.97 | 165802.62 | 0.3192% | 60.51%
A | 59 | CPU_ARC-001 | Grupo de Água Gelada - GAG-1 (Realocar e reformar) | cj | 1 | 143866.86 | BDI 2 | 159533.96 | 159533.96 | 0.3072% | 60.81%
A | 60 | CPU_ARC-002 | Grupo de Água Gelada - GAG-2 (Realocar e reformar) | cj | 1 | 143866.86 | BDI 2 | 159533.96 | 159533.96 | 0.3072% | 61.12%
A | 61 | CPU_ARQ-055 | Desmontagem, revisao pecas e remontagem | un | 1 | 143458.43 | BDI 2 | 159081.05 | 159081.05 | 0.3063% | 61.43%
A | 62 | CPU_ARQ-123 | Refletor Ciclorama LED RGBW¦ Piso. Referência: ALTMAN - SPECTRA CYC 50W LED ou Strobo LED RGBW 1200W CROMALIGHT 152 ou equivalente | un | 16 | 8955.9 | BDI 2 | 9931.2 | 158899.2 | 0.3059% | 61.73%
A | 63 | CPU_ARQ-010 | Piso Vinílico heterogêneo acústico em manta, de alta resistência para alto tráfego, espessura 3,35mm ou 2,25mm. Ref.: Taralay Impression & Uni, cor 0543 - Cemento Brescia ou similar técnico | m² | 478.63 | 273.83 | BDI 1 | 331.17 | 158507.9 | 0.3052% | 62.04%
A | 64 | CPU_ARQ-222 | Impermeabilização manta asfáltica Viapol - acabamento aparente com aplicação de emulsão asfáltica (lajes inclinadas fachada - inclui 40cm de avanço nas laterias de vigas | m² | 1110.54 | 117.78 | BDI 1 | 142.44 | 158185.32 | 0.3046% | 62.34%
A | 65 | CPU_ARC-141 | Tubo em aço carbono sem costura, inclusive conexões e pintura - DN 5" NBR 5590 - Schedule 40 | m | 253.6 | 490.89 | BDI 1 | 593.68 | 150557.25 | 0.2899% | 62.63%
A | 66 | 95584 | MONTAGEM DE ARMADURA TRANSVERSAL DE ESTACAS DE SEÇÃO CIRCULAR, DIÂMETRO = 6,3 MM. AF_11/2016 | KG | 6698.55 | 18.26 | BDI 1 | 22.08 | 147903.98 | 0.2848% | 62.92%
A | 67 | CPU_ARQ-135 | Bambolinas , veludo 100% algodão, 360 gr/m2 , ignifugado , 21,00m x 2,50m, plissado 2,5 vezes. Conferir medidas no local. | un | 4 | 33182.96 | BDI 2 | 36796.58 | 147186.32 | 0.2834% | 63.2%
A | 68 | 92787 | ARMAÇÃO DE LAJE DE UMA ESTRUTURA CONVENCIONAL DE CONCRETO ARMADO EM UMA EDIFICAÇÃO TÉRREA OU SOBRADO UTILIZANDO AÇO CA-50 DE 10,0 MM - MONTAGEM. AF_12/2015 | KG | 7398.11 | 16.03 | BDI 1 | 19.39 | 143449.35 | 0.2762% | 63.48%
A | 69 | CPU_ARQ-134 | Pernas, veludo 100% algodão, 360 gr/m2 , ignifugado , 2,50m x 10,00m, plissado 2,5 vezes. Conferir medidas no local. | un | 8 | 16026.36 | BDI 2 | 17771.63 | 142173.04 | 0.2737% | 63.75%
A | 70 | 91928 | CABO DE COBRE FLEXÍVEL ISOLADO, 4 MM², ANTI-CHAMA 450/750 V, PARA CIRCUITOS TERMINAIS - FORNECIMENTO E INSTALAÇÃO. AF_12/2015 | m | 17165.53 | 6.84 | BDI 1 | 8.27 | 141958.93 | 0.2733% | 64.02%
A | 71 | CCU - 03.001 | CONCRETAGEM DE BLOCOS DE COROAMENTO E VIGAS BALDRAMES, FCK 35 MPA, COM USO DE BOMBA LANÇAMENTO, ADENSAMENTO E ACABAMENTO | m³ | 270.3 | 428.04 | BDI 1 | 517.67 | 139926.2 | 0.2694% | 64.29%
A | 72 | CPU_ARQ-136 | Rotunda, veludo 100% algodão, 360 gr/m2 , ignifugado , 2 xales de 10,00m x 10,00m, plissado 2,5 vezes. Conferir medidas no local. | un | 1 | 126135.82 | BDI 2 | 139872.01 | 139872.01 | 0.2693% | 64.56%
A | 73 | CPU_ARC-138 | Tubo em aço carbono sem costura, inclusive conexões e pintura - DN 3" NBR 5590 - Schedule 40 | m | 392.14 | 294.47 | BDI 1 | 356.13 | 139652.82 | 0.2689% | 64.83%
A | 74 | CPU_ARQ-045 | Tomadas dimmerizadas 2.5kW padrão ABNT 20A | un | 42 | 2748.25 | BDI 1 | 3323.73 | 139596.66 | 0.2688% | 65.1%
A | 75 | CPU_PCI-035 | AC - Módulo de comando ar condicionado | un | 26 | 4331.23 | BDI 1 | 5238.19 | 136192.94 | 0.2622% | 65.36%
A | 76 | CPU_ARQ-058 | Vara de luz motorizada palco dupla tubo SCH 40 Ø 2" - 21,00 m. Inclui 6 cabos de suspensão. com 12 tomadas dimmerizadas 2.5kW e 10 tomadas 2.0 kW não dimmerizadas cada (eixo 15). Com 01 conexão DMX e 01 conexão RJ-45. Com cesto de recolhimento de cabos. Capacidade de carga 1.000kg | un | 1 | 122759.43 | BDI 2 | 136127.93 | 136127.93 | 0.2621% | 65.62%
A | 77 | 95577 | MONTAGEM DE ARMADURA LONGITUDINAL DE ESTACAS DE SEÇÃO CIRCULAR, DIÂMETRO = 10,0 MM. AF_11/2016 | KG | 6896.83 | 16.07 | BDI 1 | 19.44 | 134074.38 | 0.2581% | 65.88%
A | 78 | CCU - 03.004 | CONCRETAGEM DE PAREDES, FCK = 35 MPA, COM USO DE BOMBA EM EDIFICAÇÃO - LANÇAMENTO, ADENSAMENTO E ACABAMENTO. AF_12/2015 | m³ | 256.8 | 427.17 | BDI 1 | 516.62 | 132668.02 | 0.2554% | 66.14%
A | 79 | CPU_ELE-009 | A001-QTA-5 | cj | 1 | 108343.78 | BDI 1 | 131030.97 | 131030.97 | 0.2523% | 66.39%
A | 80 | CPU_ARQ-062 | Vara de cenário motorizada, proscênio, dupla tubo SCH 40 Ø 2" - 20,00 m. Inclui 6 cabos de suspensão. (eixos 03 e 06). Capacidade de carga 1.000kg | un | 2 | 58745.2 | BDI 2 | 65142.55 | 130285.1 | 0.2508% | 66.64%
A | 81 | CPU_ARQ-060 | Vara de luz motorizada proscênio dupla tubo SCH 40 Ø 2" - 20,00 m. Inclui 6 cabos de suspensão. Preparada para instalação de cx. de energia suspensa para 12 tomadas dimmerizadas de 2.5kW e 12 tomadas não dimmerizadas de 2.0kW (eixo 05). Capacidade de carga 1.000kg | un | 1 | 116918.62 | BDI 2 | 129651.06 | 129651.06 | 0.2496% | 66.89%
A | 82 | CPU_ARQ-137 | Ciclorama, Roscoscreen branco, 21,00m x 10,00m. Conferir medidas no local. | un | 1 | 113127.22 | BDI 2 | 125446.77 | 125446.77 | 0.2415% | 67.13%
A | 83 | CCU - 03.007 | ARMAÇÃO DE PAREDE DE UMA ESTRUTURA CONVENCIONAL DE CONCRETO ARMADO EM UMA EDICIAÇÃO TÉRREA OU SOBRADO UTILIZANDO AÇO CA-50 DE 16,0 MM - MONTAGEM | KG | 7438.7 | 13.64 | BDI 1 | 16.5 | 122738.55 | 0.2363% | 67.37%
A | 84 | CPU_ELE-007 | A001-QTA-1 | cj | 1 | 100456.64 | BDI 1 | 121492.26 | 121492.26 | 0.2339% | 67.6%
A | 85 | 98459 | TAPUME COM TELHA METÁLICA. AF_05/2018 | M2 | 770 | 127.18 | BDI 1 | 153.81 | 118433.7 | 0.228% | 67.83%
A | 86 | 24.08.020 | Corrimão duplo em tubo de aço inoxidável escovado, com diâmetro de 1 1/2´ e montantes com diâmetro de 2´ | m | 116.91 | 825.03 | BDI 1 | 997.79 | 116651.63 | 0.2246% | 68.05%
A | 87 | 91926 | CABO DE COBRE FLEXÍVEL ISOLADO, 2,5 MM², ANTI-CHAMA 450/750 V, PARA CIRCUITOS TERMINAIS - FORNECIMENTO E INSTALAÇÃO. AF_12/2015 | m | 22968.6 | 4.16 | BDI 1 | 5.03 | 115532.06 | 0.2224% | 68.28%
A | 88 | 98546 | IMPERMEABILIZAÇÃO DE SUPERFÍCIE COM MANTA ASFÁLTICA, UMA CAMADA, INCLUSIVE APLICAÇÃO DE PRIMER ASFÁLTICO, E=3MM. AF_06/2018 | M2 | 1123.19 | 85.02 | BDI 1 | 102.82 | 115486.4 | 0.2224% | 68.5%
A | 89 | CPU_PCI-028 | Tubo de aço carbono preto com costura, inclusive conexões e pintura - DN 1" DIN 2440/NBR 5580 | m | 1008.2 | 93.84 | BDI 1 | 113.49 | 114420.62 | 0.2203% | 68.72%
A | 90 | 92990 | CABO DE COBRE FLEXÍVEL ISOLADO, 70 MM², ANTI-CHAMA 0,6/1,0 KV, PARA DISTRIBUIÇÃO - FORNECIMENTO E INSTALAÇÃO. AF_12/2015 | m | 1231.12 | 76.82 | BDI 1 | 92.91 | 114383.36 | 0.2202% | 68.94%
A | 91 | 92993 | CABO DE COBRE FLEXÍVEL ISOLADO, 120 MM², ANTI-CHAMA 450/750 V, PARA DISTRIBUIÇÃO - FORNECIMENTO E INSTALAÇÃO. AF_12/2015 | m | 723.7 | 130.24 | BDI 1 | 157.51 | 113989.99 | 0.2195% | 69.16%
A | 92 | CCU - 03.022 | PERFIL W250x32.7 - FORNECIMENTO E INSTALAÇÃO INCLUSO CANTONEIRAS | KG | 5793.36 | 16.24 | BDI 1 | 19.64 | 113781.59 | 0.2191% | 69.38%
A | 93 | CCU - 04.047 | PLACAS ACÚSTICO MINERAL. REF. BOLERO-OWA 625X625MM. FORNECIMENTO E INSTALAÇÃO. | m² | 311.57 | 300 | BDI 1 | 362.82 | 113043.83 | 0.2177% | 69.6%
A | 94 | CPU_PCI-017 | Bomba sprinklers - BSP e BSR 100 m³/h, 95 mca - 75 CV | un | 2 | 50739.07 | BDI 2 | 56264.55 | 112529.1 | 0.2167% | 69.81%
B | 95 | CPU_ARC-137 | Tubo em aço carbono sem costura, inclusive conexões e pintura - DN 2.1/2" NBR 5590 - Schedule 40 | m | 355.74 | 260.57 | BDI 1 | 315.13 | 112104.35 | 0.2158% | 70.03%
B | 96 | 96546 | ARMAÇÃO DE BLOCO, VIGA BALDRAME OU SAPATA UTILIZANDO AÇO CA-50 DE 10 MM - MONTAGEM. AF_06/2017 | KG | 5399.31 | 17.12 | BDI 1 | 20.7 | 111765.72 | 0.2152% | 70.24%
B | 97 | 38.12.120 | Leito para cabos, tipo pesado, em aço galvanizado de 500 x 100 mm - com acessórios | m | 387.85 | 237.9 | BDI 1 | 287.72 | 111592.2 | 0.2149% | 70.46%
B | 98 | 92423 | MONTAGEM E DESMONTAGEM DE FÔRMA DE PILARES RETANGULARES E ESTRUTURAS SIMILARES, PÉ-DIREITO SIMPLES, EM CHAPA DE MADEIRA COMPENSADA RESINADA, 6 UTILIZAÇÕES. AF_09/2020 | M2 | 1519.22 | 59.31 | BDI 1 | 71.73 | 108973.65 | 0.2098% | 70.67%
B | 99 | CPU_PCI-031 | Tubo de aço carbono preto com costura, inclusive conexões e pintura - DN 2" DIN 2440/NBR 5580 | m | 443 | 202.39 | BDI 1 | 244.77 | 108433.11 | 0.2088% | 70.88%
B | 100 | 91929 | CABO DE COBRE FLEXÍVEL ISOLADO, 4 MM², ANTI-CHAMA 0,6/1,0 KV, PARA CIRCUITOS TERMINAIS - FORNECIMENTO E INSTALAÇÃO. AF_12/2015 | m | 11280 | 7.82 | BDI 1 | 9.46 | 106708.8 | 0.2055% | 71.08%
B | 101 | 101727 | PISO VINÍLICO SEMI-FLEXÍVEL EM PLACAS, PADRÃO LISO, ESPESSURA 3,2 MM, FIXADO COM COLA. AF_09/2020 | M2 | 396.83 | 221.14 | BDI 1 | 267.45 | 106132.18 | 0.2043% | 71.29%
B | 102 | CPU_ELE-008 | A001-QTA-2 | cj | 1 | 86414.11 | BDI 1 | 104509.22 | 104509.22 | 0.2012% | 71.49%
B | 103 | 87755 | CONTRAPISO EM ARGAMASSA TRAÇO 1:4 (CIMENTO E AREIA), PREPARO MECÂNICO COM BETONEIRA 400 L, APLICADO EM ÁREAS MOLHADAS SOBRE IMPERMEABILIZAÇÃO, ACABAMENTO NÃO REFORÇADO, ESPESSURA 3CM. AF_07/2021 | M2 | 2065.24 | 41.21 | BDI 1 | 49.84 | 102931.56 | 0.1982% | 71.69%
B | 104 | CPU_ARQ-139 | Talha para suspensão line array 1 T | un | 2 | 45824.72 | BDI 2 | 50815.03 | 101630.06 | 0.1957% | 71.88%
B | 105 | CPU_ARQ-046 | Tomadas não dimmerizadas 2.0kW padrão ABNT 20A | un | 30 | 2758.5 | BDI 1 | 3336.13 | 100083.9 | 0.1927% | 72.07%
B | 106 | CCU - 03.008 | ARMAÇÃO DE PAREDE DE UMA ESTRUTURA CONVENCIONAL DE CONCRETO ARMADO EM UMA EDICIAÇÃO TÉRREA OU SOBRADO UTILIZANDO AÇO CA-50 DE 20,0 MM - MONTAGEM | KG | 5365.83 | 15.31 | BDI 1 | 18.52 | 99375.17 | 0.1913% | 72.27%
B | 107 | 92460 | MONTAGEM E DESMONTAGEM DE FÔRMA DE VIGA, ESCORAMENTO METÁLICO, PÉ-DIREITO SIMPLES, EM CHAPA DE MADEIRA RESINADA, 6 UTILIZAÇÕES. AF_09/2020 | M2 | 867.69 | 92.41 | BDI 1 | 111.76 | 96973.03 | 0.1867% | 72.45%
B | 108 | 91930 | CABO DE COBRE FLEXÍVEL ISOLADO, 6 MM², ANTI-CHAMA 450/750 V, PARA CIRCUITOS TERMINAIS - FORNECIMENTO E INSTALAÇÃO. AF_12/2015 | m | 8491.86 | 9.4 | BDI 1 | 11.37 | 96552.45 | 0.1859% | 72.64%
B | 109 | CCU - 02.037 | CHAPA MADEIRA COMPENSADA RESINADA 2,20 X 1,60M X 17MMM (PROTEÇÃO DOS PISOS ORIGINAIS) | m² | 1006.4 | 77.11 | BDI 1 | 93.26 | 93856.86 | 0.1807% | 72.82%
B | 110 | CPU_ARC-023 | Tubo em aço carbono sem costura, inclusive conexões e pintura - DN 12" NBR 5590 - Schedule 40 | m | 60.6 | 1277.37 | BDI 1 | 1544.85 | 93617.91 | 0.1802% | 73%
B | 111 | 38.21.350 | Eletrocalha lisa galvanizada a fogo, 300 x 100 mm, com acessórios | m | 347.71 | 213.5 | BDI 1 | 258.21 | 89782.2 | 0.1729% | 73.17%
B | 112 | 39.12.520 | Cabo de cobre flexível blindado de 3 x 1,5 mm², isolamento 600V, isolação em VC/E 105°C - para detecção de incêndio | m | 6479.4 | 11.37 | BDI 1 | 13.75 | 89091.75 | 0.1715% | 73.34%
B | 113 | 92989 | CABO DE COBRE FLEXÍVEL ISOLADO, 70 MM², ANTI-CHAMA 450/750 V, PARA DISTRIBUIÇÃO - FORNECIMENTO E INSTALAÇÃO. AF_12/2015 | m | 922.9 | 77.73 | BDI 1 | 94.01 | 86761.83 | 0.167% | 73.51%
B | 114 | 38.07.340 | Perfilado liso 38 x 38 mm - com acessórios | m | 1527.75 | 46.68 | BDI 1 | 56.45 | 86241.49 | 0.166% | 73.68%
B | 115 | 38.21.360 | Eletrocalha lisa galvanizada a fogo, 400 x 100 mm, com acessórios | m | 237.76 | 299.78 | BDI 1 | 362.55 | 86199.89 | 0.166% | 73.84%
B | 116 | CPU_ELE-111 | A151-CT - CENTRAL TELEFÔNICA 1500X1500X150 mm | un | 1 | 70327.16 | BDI 1 | 85053.67 | 85053.67 | 0.1638% | 74.01%
B | 117 | 91931 | CABO DE COBRE FLEXÍVEL ISOLADO, 6 MM², ANTI-CHAMA 0,6/1,0 KV, PARA CIRCUITOS TERMINAIS - FORNECIMENTO E INSTALAÇÃO. AF_12/2015 | m | 6449.12 | 10.58 | BDI 1 | 12.8 | 82548.74 | 0.1589% | 74.17%
B | 118 | 91931 | CABO DE COBRE FLEXÍVEL ISOLADO, 6 MM², ANTI-CHAMA 0,6/1,0 KV, PARA CIRCUITOS TERMINAIS - FORNECIMENTO E INSTALAÇÃO. AF_12/2015 | m | 6425.19 | 10.58 | BDI 1 | 12.8 | 82242.43 | 0.1583% | 74.32%
B | 119 | CPU_ARC-039 | 1PC2-UTA-1 Fan Coil Unitário - 30 TR | un | 1 | 73597.06 | BDI 2 | 81611.78 | 81611.78 | 0.1571% | 74.48%
B | 120 | CPU_ARC-006 | Bomba Secundária de Água Gelada - BAG-S1 e BAG-S2 | cj | 2 | 33592.56 | BDI 1 | 40626.84 | 81253.68 | 0.1564% | 74.64%
B | 121 | CPU_ELE-058 | Luminária de embutir EF40-E com LED e driver 19 W / 3000 K - 220 V Ref.: E-12000830 ou equivalente técnico | un | 224 | 298.27 | BDI 1 | 360.73 | 80803.52 | 0.1556% | 74.79%
B | 122 | CCU - 03.044 | TRATAMENTO DAS LAJES E VIGAS INCLINADAS, COM TARUGO DE POLIETILENO E SELANTE PU. INSLUSO PREENCHIMENTO COM ESPUMA EXPANSIVA PU. AF_06/2010 REF.: 98575 SINAPI JUL/2021 | m² | 755.74 | 87.95 | BDI 1 | 106.37 | 80388.06 | 0.1548% | 74.95%
B | 123 | CCU - 03.015 | VIGA METÁLICA EM PERFIL LAMINADO OU SOLDADO EM AÇO ESTRUTURAL, TIPO "I", COM CONEXÕES PARAFUSADAS, INCLUSOS MÃO DE OBRA, TRANSPORTE E IÇAMENTO UTILIZANDO GUINDASTE - FORNECIMENTO E INSTALAÇÃO. | KG | 3791.2 | 17.43 | BDI 1 | 21.08 | 79918.5 | 0.1539% | 75.1%
B | 124 | CPU_PCI-038 | FS - Módulo monitor - chave de fluxo | un | 9 | 7321.44 | BDI 1 | 8854.55 | 79690.95 | 0.1534% | 75.26%
B | 125 | CPU_ARC-038 | 1PC1-UTA-2 Fan Coil Unitário - 35 TR | un | 1 | 69897.06 | BDI 2 | 77508.85 | 77508.85 | 0.1492% | 75.4%
B | 126 | CPU_ELE-077 | Caixa de som acústica de embutir em forro, com potência de 20 W a 100 W RMS, 8 Ohms e sistema de duas vias | un | 44 | 1440.13 | BDI 1 | 1741.69 | 76634.36 | 0.1475% | 75.55%
B | 127 | CPU_ARQ-064 | Tomadas para rodapé passarela fundo palco. 16 tomadas dimmerizadas 2.5kW e 08 tomadas não dimmerizadas 2.0kW, 1 conexão DMX e 1 conexão RJ-45. Comprimento: 21,00 m | un | 1 | 63028.46 | BDI 1 | 76226.62 | 76226.62 | 0.1468% | 75.7%
B | 128 | CPU_ELE-069 | LUMINÁRIA LED PARA DEGRAUS REF.: VLS-02-12 V-RGB-SUP/INF ou similar técnico | m | 231.8 | 268.43 | BDI 1 | 324.64 | 75251.55 | 0.1449% | 75.84%
B | 129 | CPU_ELE-089 | Câmera fixa colorida, tipo POE, HDTV 720p | un | 17 | 3543.8 | BDI 1 | 4285.87 | 72859.79 | 0.1403% | 75.98%
B | 130 | 38.21.330 | Eletrocalha lisa galvanizada a fogo, 200 x 100 mm, com acessórios | m | 371.1 | 162.27 | BDI 1 | 196.25 | 72828.38 | 0.1402% | 76.12%
B | 131 | CPU_ARQ-008 | Piso Vinílico heterogêneo acústico em manta, de alta resistênci,a para alto tráfego, espessura 3,35mm ou 2,25mm. Ref.: Taralay Impression & Uni, cor 0832 - Uni Matt Grey ou similar técnico | m² | 125.74 | 478.45 | BDI 1 | 578.64 | 72758.19 | 0.1401% | 76.26%
B | 132 | 50.02.080 | Válvula de governo completa com alarme VGA, corpo em ferro fundido, extremidades flangeadas e DN = 6´ | un | 6 | 9878.57 | BDI 1 | 11947.14 | 71682.84 | 0.138% | 76.4%
B | 133 | CCU - 03.011 | ARGAMASSA PARA REPAROS E GRAUTEAMENTO - CONFECÇÃO EM MISTURADOR E LANÇAMENTO MANUAL (PARA APROVAÇÃO DO CALCULISTA) | m³ | 20.22 | 2860.87 | BDI 1 | 3459.94 | 69959.99 | 0.1347% | 76.54%
B | 134 | CPU_ARQ-063 | Vara de luz fixa, dupla tubo SCH 40 Ø 2" - 21,00 m. Inclui fixação ao forro , com 12 tomadas dimmerizadas 2,5 kW e 10 tomadas de 2,0kW não dimmerizadas (eixo 01), com conexão DMX e 01 conexão RJ-45. | un | 1 | 57706.15 | BDI 1 | 69789.82 | 69789.82 | 0.1344% | 76.67%
B | 135 | CPU_ARQ-004 | Parede sistema Drywall composta por dupla chapa de gesso acartonado RF espessura 15 mm, em cada face, sem acabamento. Com preenchimento com lã de rocha de 90 mm. Inclui montante e guia em aço galvanizado perfil “C” de 90 mm | m² | 267.02 | 213.01 | BDI 1 | 257.61 | 68787.02 | 0.1324% | 76.8%
B | 136 | 87527 | EMBOÇO, PARA RECEBIMENTO DE CERÂMICA, EM ARGAMASSA TRAÇO 1:2:8, PREPARO MECÂNICO COM BETONEIRA 400L, APLICADO MANUALMENTE EM FACES INTERNAS DE PAREDES, PARA AMBIENTE COM ÁREA MENOR QUE 5M2, ESPESSURA DE 20MM, COM EXECUÇÃO DE TALISCAS. AF_06/2014 | M2 | 1575.8 | 35.84 | BDI 1 | 43.34 | 68295.17 | 0.1315% | 76.94%
B | 137 | CPU_ELE-011 | A112-QDG-E-2 | cj | 1 | 56447.42 | BDI 1 | 68267.51 | 68267.51 | 0.1314% | 77.07%
B | 138 | 96113 | FORRO EM PLACAS DE GESSO, PARA AMBIENTES COMERCIAIS. AF_05/2017_P | M2 | 1779.39 | 31.69 | BDI 1 | 38.33 | 68204.02 | 0.1313% | 77.2%
B | 139 | CPU_PCI-042 | Detector de fumaça por feixe de luz - tipo refletido pontual endereçável linear óptico - Ref.: FSB-200 da Notifier ou similar técnico | cj | 17 | 3317.27 | BDI 1 | 4011.91 | 68202.47 | 0.1313% | 77.33%
B | 140 | CPU_ARC-161 | A112-QF-E-GAG1 | cj | 1 | 61492.4 | BDI 2 | 68188.92 | 68188.92 | 0.1313% | 77.46%
B | 141 | CPU_ARC-163 | A112-QF-E-BSAG | cj | 1 | 61492.4 | BDI 2 | 68188.92 | 68188.92 | 0.1313% | 77.59%
B | 142 | CPU_ARC-176 | A112-QF-N-GAG2 | cj | 1 | 61492.4 | BDI 2 | 68188.92 | 68188.92 | 0.1313% | 77.72%
B | 143 | 98671 | PISO EM GRANITO APLICADO EM AMBIENTES INTERNOS. AF_09/2020 | M2 | 148.27 | 379.84 | BDI 1 | 459.38 | 68112.27 | 0.1311% | 77.85%
B | 144 | CPU_ELE-014 | A150-QDG-E-1 | cj | 1 | 56240.43 | BDI 1 | 68017.18 | 68017.18 | 0.131% | 77.99%
B | 145 | CPU_ARQ-061 | Vara de cenário motorizada, palco, dupla tubo SCH 40 Ø 2" - 21,00 m. Inclui 6 cabos de suspensão. (eixo 26). Capacidade de carga 1.000kg | un | 1 | 58745.2 | BDI 2 | 65142.55 | 65142.55 | 0.1254% | 78.11%
B | 146 | 101625 | PREPARO DE FUNDO DE VALA COM LARGURA MAIOR OU IGUAL A 1,5 M E MENOR QUE 2,5 M, COM CAMADA DE AREIA, LANÇAMENTO MECANIZADO. AF_08/2020 | M3 | 316.09 | 169.69 | BDI 1 | 205.22 | 64867.99 | 0.1249% | 78.24%
B | 147 | 32.11.420 | Manta em espuma elastomérica, espessura de 19 a 26 mm, para isolamento térmico de tubulação acima de 6´ | M2 | 305.98 | 172.65 | BDI 1 | 208.8 | 63888.62 | 0.123% | 78.36%
B | 148 | CPU_ARQ-116 | PAR LED 25° ¦ RGBW. Referência: Croma CROMALIGHT121-25 ou equivalente | un | 24 | 2370.14 | BDI 2 | 2628.25 | 63078 | 0.1214% | 78.48%
B | 149 | CPU_ELE-015 | A233-QDG-E-1 | cj | 1 | 52069.89 | BDI 1 | 62973.32 | 62973.32 | 0.1212% | 78.6%
B | 150 | K.02.000.035076 | Mármore branco com espessura de 2 cm | M2 | 105.9 | 488.04 | BDI 1 | 590.24 | 62506.42 | 0.1203% | 78.72%
B | 151 | 95745 | ELETRODUTO DE AÇO GALVANIZADO, CLASSE LEVE, DN 20 MM (3/4), APARENTE, INSTALADO EM TETO - FORNECIMENTO E INSTALAÇÃO. AF_11/2016_P | m | 2807.8 | 18.4 | BDI 1 | 22.25 | 62473.55 | 0.1203% | 78.84%
B | 152 | 87529 | MASSA ÚNICA, PARA RECEBIMENTO DE PINTURA, EM ARGAMASSA TRAÇO 1:2:8, PREPARO MECÂNICO COM BETONEIRA 400L, APLICADA MANUALMENTE EM FACES INTERNAS DE PAREDES, ESPESSURA DE 20MM, COM EXECUÇÃO DE TALISCAS. AF_06/2014 | M2 | 1575.8 | 32.51 | BDI 1 | 39.32 | 61960.46 | 0.1193% | 78.96%
B | 153 | 38.22.660 | Tampa de encaixe para eletrocalha, galvanizada a fogo, L= 300mm | m | 347.71 | 145.65 | BDI 1 | 176.15 | 61249.12 | 0.1179% | 79.08%
B | 154 | CPU_PCI-029 | Tubo de aço carbono preto com costura, inclusive conexões e pintura - DN 1.1/4" DIN 2440/NBR 5580 | m | 405.7 | 124.51 | BDI 1 | 150.58 | 61090.31 | 0.1176% | 79.2%
B | 155 | CPU_ELE-079 | A151-RACK CENTRAL-01 RACK DE LÓGICA | cj | 1 | 50510.22 | BDI 1 | 61087.06 | 61087.06 | 0.1176% | 79.31%
B | 156 | CCU - 04.037 | APLICAÇÃO MANUAL DE PINTURA COM TINTA LÁTEX ACRÍLICA EM PAREDES, TRÊS DEMÃOS. AF_06/2014 | m² | 2868.84 | 17.54 | BDI 1 | 21.21 | 60848.1 | 0.1172% | 79.43%
B | 157 | 88494 | APLICAÇÃO E LIXAMENTO DE MASSA LÁTEX EM TETO, UMA DEMÃO. AF_06/2014 | M2 | 2712.07 | 18.45 | BDI 1 | 22.31 | 60506.28 | 0.1165% | 79.55%
B | 158 | CPU_ELE-017 | S145-QDG-E-1 | cj | 1 | 49457.92 | BDI 1 | 59814.41 | 59814.41 | 0.1152% | 79.66%
B | 159 | 92763 | ARMAÇÃO DE PILAR OU VIGA DE UMA ESTRUTURA CONVENCIONAL DE CONCRETO ARMADO EM UM EDIFÍCIO DE MÚLTIPLOS PAVIMENTOS UTILIZANDO AÇO CA-50 DE 12,5 MM - MONTAGEM. AF_12/2015 | KG | 3633.56 | 13.52 | BDI 1 | 16.35 | 59408.71 | 0.1144% | 79.78%
B | 160 | CPU_ELE-012 | A112-QDG-N-2 | cj | 1 | 49110.55 | BDI 1 | 59394.3 | 59394.3 | 0.1144% | 79.89%
B | 161 | CCU - 03.027 | PERFIL W250x31,3 - FORNECIMENTO E INSTALAÇÃO INCLUSO CANTONEIRAS | KG | 2965.8 | 16.24 | BDI 1 | 19.64 | 58248.31 | 0.1121% | 80%
B | 162 | CPU_ELE-016 | S486-QDG-E-1 | cj | 1 | 48153.48 | BDI 1 | 58236.82 | 58236.82 | 0.1121% | 80.12%
B | 163 | CPU_ARQ-050 | Revisão completa do sistema, limpeza com remocao de sujidade. Teste de funcionamento. | un | 1 | 47956.1 | BDI 1 | 57998.11 | 57998.11 | 0.1117% | 80.23%
B | 164 | CPU_ARQ-132 | Reprodução Bambolina Mestra, veludo 100% algodão, 550 gr/m2 , ignifugado , 19,00m x 3,00m, aplicado sobre compensado naval. Inclui estrutura. Conferir medidas no local | un | 1 | 51094.77 | BDI 2 | 56658.99 | 56658.99 | 0.1091% | 80.34%
B | 165 | CPU_ELE-021 | T038-QDG-E-1 | cj | 1 | 46653.31 | BDI 1 | 56422.51 | 56422.51 | 0.1086% | 80.45%
B | 166 | CPU_ARQ-022 | Aplicação de fundo antiferrugem | m² | 1292.88 | 36.01 | BDI 1 | 43.55 | 56304.92 | 0.1084% | 80.55%
B | 167 | 96534 | FABRICAÇÃO, MONTAGEM E DESMONTAGEM DE FÔRMA PARA BLOCO DE COROAMENTO, EM MADEIRA SERRADA, E=25 MM, 4 UTILIZAÇÕES. AF_06/2017 | M2 | 546.34 | 84.96 | BDI 1 | 102.75 | 56136.44 | 0.1081% | 80.66%
B | 168 | CCU - 02.005 | CONSUMO MENSAL DE ÁGUA, ESGOTO, ENERGIA E INTERNET | mês | 18 | 2550.52 | BDI 1 | 3084.6 | 55522.8 | 0.1069% | 80.77%
B | 169 | 92992 | CABO DE COBRE FLEXÍVEL ISOLADO, 95 MM², ANTI-CHAMA 0,6/1,0 KV, PARA DISTRIBUIÇÃO - FORNECIMENTO E INSTALAÇÃO. AF_12/2015 | m | 444.63 | 101.54 | BDI 1 | 122.8 | 54600.56 | 0.1051% | 80.87%
B | 170 | CPU_ARQ-070 | Caixa de energia suspensa com 04 tomadas não dimmerizadas de 2.0kW | un | 7 | 6445.38 | BDI 1 | 7795.04 | 54565.28 | 0.1051% | 80.98%
B | 171 | CPU_ARQ-114 | Cabine Técnica (Martins Penna) | un | 1 | 45039.6 | BDI 1 | 54470.89 | 54470.89 | 0.1049% | 81.08%
B | 172 | CPU_ARQ-048 | Tomadas dimmerizadas 2.5kW ¦ 20A | un | 18 | 2474.66 | BDI 1 | 2992.85 | 53871.3 | 0.1037% | 81.19%
B | 173 | 92423 | MONTAGEM E DESMONTAGEM DE FÔRMA DE PILARES RETANGULARES E ESTRUTURAS SIMILARES, PÉ-DIREITO SIMPLES, EM CHAPA DE MADEIRA COMPENSADA RESINADA, 6 UTILIZAÇÕES. AF_09/2020 | M2 | 742.4 | 59.31 | BDI 1 | 71.73 | 53252.35 | 0.1025% | 81.29%
B | 174 | CPU_ELE-103 | A150-NOBREAK - NB1 No Break de 20 kVA | un | 1 | 47972.73 | BDI 2 | 53196.96 | 53196.96 | 0.1024% | 81.39%
B | 175 | CCU - 02.029 | DEMOLIÇÃO MANUAL DE PISO CIMENTADO SOBRE LASTRO DE CONCRETO | m² | 1181.65 | 37.22 | BDI 1 | 45.01 | 53186.07 | 0.1024% | 81.49%
B | 176 | CPU_ARC-110 | DRP-1 - Dispositivo de retorno de ar, tipo cogumelo, em alumínio e chumbo, pintado na cor preto fosco Dimensão: Ø 200 mm Ref.: modelo: CGA da Comparco ou equivalente técnico | un | 179 | 243.53 | BDI 1 | 294.53 | 52720.87 | 0.1015% | 81.6%
B | 177 | 92762 | ARMAÇÃO DE PILAR OU VIGA DE UMA ESTRUTURA CONVENCIONAL DE CONCRETO ARMADO EM UM EDIFÍCIO DE MÚLTIPLOS PAVIMENTOS UTILIZANDO AÇO CA-50 DE 10,0 MM - MONTAGEM. AF_12/2015 | KG | 2736.61 | 15.9 | BDI 1 | 19.23 | 52625.01 | 0.1013% | 81.7%
B | 178 | CPU_ARQ-067 | Caixa de distribuição, localizada no urdimento do proscênio, com 12 tomadas dimmerizadas de 2.5kW e 08 tomadas não dimmerizadas de 2.0kW (eixos 02 e 04) | un | 2 | 23630.68 | BDI 2 | 26204.06 | 52408.12 | 0.1009% | 81.8%
B | 179 | CPU_ARQ-017 | Lixamento, Calafetagem das juntas, com pasta de serragens do próprio piso e cola para madeira, e Polimento | m² | 638.54 | 67.63 | BDI 1 | 81.79 | 52226.19 | 0.1006% | 81.9%
B | 180 | CPU_ARQ-138 | Manta de linóleo, dupla face, preta e cinza | m² | 640 | 73.54 | BDI 2 | 81.55 | 52192 | 0.1005% | 82%
B | 181 | CPU_ARC-005 | Bomba Primária de Água Gelada - BAG-P1 e BAG-P2 | cj | 2 | 20786 | BDI 1 | 25138.59 | 50277.18 | 0.0968% | 82.1%
B | 182 | 38.22.670 | Tampa de encaixe para eletrocalha, galvanizada a fogo, L= 400mm | m | 237.76 | 174.53 | BDI 1 | 211.08 | 50186.38 | 0.09663% | 82.19%
B | 183 | CPU_ARC-165 | A112-QF-E-TAC | cj | 1 | 45239.03 | BDI 2 | 50165.56 | 50165.56 | 0.09659% | 82.29%
B | 184 | 96548 | ARMAÇÃO DE BLOCO, VIGA BALDRAME OU SAPATA UTILIZANDO AÇO CA-50 DE 16 MM - MONTAGEM. AF_06/2017 | KG | 2939.26 | 13.84 | BDI 1 | 16.74 | 49203.21 | 0.09473% | 82.38%
B | 185 | CPU_HID-021 | AQ-01 - Aquecedor V = 4.000 litros | un | 1 | 44039.2 | BDI 2 | 48835.07 | 48835.07 | 0.09403% | 82.48%
B | 186 | CPU_HID-022 | AQ-02 - Aquecedor V = 4.000 litros | un | 1 | 44039.2 | BDI 2 | 48835.07 | 48835.07 | 0.09403% | 82.57%
B | 187 | CPU_ELE-095 | Cabo tipo AFD, 22AWG, 2 pares, para até 32 controladores, código: 413.001 | m | 4336 | 9.26 | BDI 1 | 11.2 | 48563.2 | 0.0935% | 82.67%
B | 188 | CPU_PCI-015 | Bomba hidrante - BHP e BHR 36 m³/h, 90 mca - 30 CV | un | 2 | 21863.96 | BDI 2 | 24244.95 | 48489.9 | 0.09336% | 82.76%
B | 189 | CPU_ARQ-069 | Caixa de energia suspensa com 06 tomadas dimmerizadas de 2.5kW | un | 6 | 6653.4 | BDI 1 | 8046.62 | 48279.72 | 0.09296% | 82.85%
B | 190 | 87491 | ALVENARIA DE VEDAÇÃO DE BLOCOS CERÂMICOS FURADOS NA VERTICAL DE 14X19X39CM (ESPESSURA 14CM) DE PAREDES COM ÁREA LÍQUIDA MAIOR OU IGUAL A 6M² COM VÃOS E ARGAMASSA DE ASSENTAMENTO COM PREPARO EM BETONEIRA. AF_06/2014 | M2 | 518.23 | 76.96 | BDI 1 | 93.08 | 48236.85 | 0.09287% | 82.95%
B | 191 | CPU_ELE-025 | SDIM-QDG-N-1 | cj | 1 | 39863.63 | BDI 1 | 48211.07 | 48211.07 | 0.09282% | 83.04%
B | 192 | CPU_ELE-105 | S145-NOBREAK - NB2 No Break de 15 kVA | un | 1 | 43329.7 | BDI 2 | 48048.3 | 48048.3 | 0.09251% | 83.13%
B | 193 | CPU_ARQ-090 | M16 Cadeira aproximação 4 patas medindo 580 x 880 x 580 mm (LxAxP) | un | 22 | 1801.71 | BDI 1 | 2178.99 | 47937.78 | 0.0923% | 83.22%
B | 194 | 92766 | ARMAÇÃO DE PILAR OU VIGA DE UMA ESTRUTURA CONVENCIONAL DE CONCRETO ARMADO EM UM EDIFÍCIO DE MÚLTIPLOS PAVIMENTOS UTILIZANDO AÇO CA-50 DE 25,0 MM - MONTAGEM. AF_12/2015 | KG | 2694.44 | 14.7 | BDI 1 | 17.78 | 47907.14 | 0.09224% | 83.32%
B | 195 | CPU_ARQ-025 | Aplicar retardante de chamas, acabamento fosco e incolor, nas faces superior e inferior. Duas demãos. Ref. CKC 2020 ou equivalente. | m² | 1617.93 | 24.42 | BDI 1 | 29.53 | 47777.47 | 0.09199% | 83.41%
B | 196 | 88497 | APLICAÇÃO E LIXAMENTO DE MASSA LÁTEX EM PAREDES, DUAS DEMÃOS. AF_06/2014 | M2 | 2868.84 | 13.73 | BDI 1 | 16.61 | 47651.43 | 0.09175% | 83.5%
B | 197 | CPU_ARQ-122 | Moving head Híbrido ¦ 2.5° a 20°. Referência: Moving Head Híbrido 10R DMX Croma CROMAHEAD103 ou equivalente | un | 4 | 10661.01 | BDI 2 | 11821.99 | 47287.96 | 0.09105% | 83.59%
B | 198 | 47.05.220 | Válvula de gaveta em bronze, com haste não ascendente, classe 125 libras para vapor e classe 200 libras para água, óleo e gás, DN= 6´ | un | 8 | 4844.59 | BDI 1 | 5859.05 | 46872.4 | 0.09025% | 83.68%
B | 199 | CCU - 03.010 | CONCRETAGEM DE RADIER, PISO OU LAJE SOBRE SOLO, FCK 35 MPA, PARA ESPESSURA DE 15CM - LANÇAMENTO, ADENSAMENTO E ACABAMENTO | m³ | 127.51 | 301.43 | BDI 1 | 364.55 | 46483.77 | 0.0895% | 83.77%
B | 200 | CPU_ELE-096 | Barra chata de aluminio 7/8" x 1/8", fixação conforme detalhe nº 8, prancha: ELE 704 | m | 1255 | 30.22 | BDI 1 | 36.55 | 45870.25 | 0.08832% | 83.86%
B | 201 | CPU_ELE-030 | A003-CAPACITORES 1 | cj | 1 | 37457.63 | BDI 1 | 45301.26 | 45301.26 | 0.08722% | 83.95%
B | 202 | 98557 | IMPERMEABILIZAÇÃO DE SUPERFÍCIE COM EMULSÃO ASFÁLTICA, 2 DEMÃOS AF_06/2018 | M2 | 1103.06 | 33.94 | BDI 1 | 41.05 | 45280.61 | 0.08718% | 84.03%
B | 203 | CPU_ARC-007 | Bomba de Condensação BAC-1/BAC-2 | cj | 2 | 18681.06 | BDI 1 | 22592.87 | 45185.74 | 0.087% | 84.12%
B | 204 | CPU_ARQ-084 | Revestimento Laminado Fosco modulação conforme existente (áreas de restauro). Ref. Formica acabamento TM cor L515 Branco Real ou equivalente | m² | 357.85 | 104.02 | BDI 1 | 125.8 | 45017.53 | 0.08668% | 84.21%
B | 205 | 92761 | ARMAÇÃO DE PILAR OU VIGA DE UMA ESTRUTURA CONVENCIONAL DE CONCRETO ARMADO EM UM EDIFÍCIO DE MÚLTIPLOS PAVIMENTOS UTILIZANDO AÇO CA-50 DE 8,0 MM - MONTAGEM. AF_12/2015 | KG | 2109.32 | 17.52 | BDI 1 | 21.19 | 44696.49 | 0.08606% | 84.29%
B | 206 | 92987 | CABO DE COBRE FLEXÍVEL ISOLADO, 50 MM², ANTI-CHAMA 450/750 V, PARA DISTRIBUIÇÃO - FORNECIMENTO E INSTALAÇÃO. AF_12/2015 | m | 660.16 | 55.79 | BDI 1 | 67.47 | 44541 | 0.08576% | 84.38%
B | 207 | CPU_ELE-019 | S319-QDG-E-1 | cj | 1 | 36780.3 | BDI 1 | 44482.09 | 44482.09 | 0.08564% | 84.46%
B | 208 | 95750 | ELETRODUTO DE AÇO GALVANIZADO, CLASSE LEVE, DN 25 MM (1), APARENTE, INSTALADO EM PAREDE - FORNECIMENTO E INSTALAÇÃO. AF_11/2016_P | m | 1284.58 | 28.6 | BDI 1 | 34.59 | 44433.62 | 0.08555% | 84.55%
B | 209 | CPU_ELE-031 | A003-CAPACITORES 2 | cj | 1 | 36520.02 | BDI 1 | 44167.31 | 44167.31 | 0.08504% | 84.63%
B | 210 | CPU_ARC-040 | S153--UTAE-2 | un | 1 | 39722.94 | BDI 2 | 44048.77 | 44048.77 | 0.08481% | 84.72%
B | 211 | CPU_ELE-055 | Luminária de sobrepor LHT24-S de sobrepor a LED e Drive de 37 W / 4000 k - 220 V Ref.: S4000840 ou equivalente técnico | un | 62 | 587.1 | BDI 1 | 710.04 | 44022.48 | 0.08476% | 84.8%
B | 212 | CPU_ARQ-117 | PAR LED 25° ¦ RGBWA-UV. Referência: Croma CROMALIGHT123 ou equivalente | un | 24 | 1648.75 | BDI 2 | 1828.3 | 43879.2 | 0.08448% | 84.89%
B | 213 | CPU_ARQ-190 | POA102- Portão acústico 01 folha, correr 485 x 220 | un | 1 | 36269 | BDI 1 | 43863.73 | 43863.73 | 0.08445% | 84.97%
B | 214 | CPU_ELE-104 | S419-NOBREAK - NB1 No Break de 7,5 kVA | un | 1 | 39406.22 | BDI 2 | 43697.56 | 43697.56 | 0.08413% | 85.06%
B | 215 | CPU_ELE-106 | S343-NOBREAK - NB1 No Break de 7,5 kVA | un | 1 | 39406.22 | BDI 2 | 43697.56 | 43697.56 | 0.08413% | 85.14%
B | 216 | CPU_ELE-100 | S148-QDG-E-1 | cj | 1 | 36042.93 | BDI 1 | 43590.32 | 43590.32 | 0.08393% | 85.22%
B | 217 | 92980 | CABO DE COBRE FLEXÍVEL ISOLADO, 10 MM², ANTI-CHAMA 0,6/1,0 KV, PARA DISTRIBUIÇÃO - FORNECIMENTO E INSTALAÇÃO. AF_12/2015 | m | 3011.8 | 11.91 | BDI 1 | 14.4 | 43369.92 | 0.0835% | 85.31%
B | 218 | 96544 | ARMAÇÃO DE BLOCO, VIGA BALDRAME OU SAPATA UTILIZANDO AÇO CA-50 DE 6,3 MM - MONTAGEM. AF_06/2017 | KG | 1774.43 | 20.12 | BDI 1 | 24.33 | 43171.88 | 0.08312% | 85.39%
B | 219 | CPU_PCI-030 | Tubo de aço carbono preto com costura, inclusive conexões e pintura - DN 1.1/2" DIN 2440/NBR 5580 | m | 276.2 | 128.87 | BDI 1 | 155.86 | 43048.53 | 0.08288% | 85.47%
B | 220 | 92760 | ARMAÇÃO DE PILAR OU VIGA DE UMA ESTRUTURA CONVENCIONAL DE CONCRETO ARMADO EM UM EDIFÍCIO DE MÚLTIPLOS PAVIMENTOS UTILIZANDO AÇO CA-50 DE 6,3 MM - MONTAGEM. AF_12/2015 | KG | 1950.83 | 18.12 | BDI 1 | 21.91 | 42742.69 | 0.0823% | 85.56%
B | 221 | CPU_ELE-026 | S225-QDG-N-1 | cj | 1 | 35165.36 | BDI 1 | 42528.99 | 42528.99 | 0.08188% | 85.64%
B | 222 | 98270 | CABO TELEFÔNICO CI-50 50 PARES INSTALADO EM ENTRADA DE EDIFICAÇÃO - FORNECIMENTO E INSTALAÇÃO. AF_11/2019 | m | 851.62 | 41.26 | BDI 1 | 49.9 | 42495.84 | 0.08182% | 85.72%
B | 223 | 92518 | MONTAGEM E DESMONTAGEM DE FÔRMA DE LAJE MACIÇA, PÉ-DIREITO SIMPLES, EM CHAPA DE MADEIRA COMPENSADA RESINADA, 6 UTILIZAÇÕES. AF_09/2020 | M2 | 1124.39 | 31.18 | BDI 1 | 37.71 | 42400.75 | 0.08164% | 85.8%
B | 224 | CPU_HID-013 | Bomba submersa esgoto sanitário V=15,0 m³/h AM=15,0 mca 2,0 cv/380 V | un | 5 | 6976.72 | BDI 1 | 8437.65 | 42188.25 | 0.08123% | 85.88%
B | 225 | CPU_PCI-044 | Cabo para incêndio SLC 2X0,75mm com blindagem vermelho | m | 2000 | 17.38 | BDI 1 | 21.02 | 42040 | 0.08094% | 85.96%
B | 226 | CPU_ELE-020 | S311-QDG-E-2 | cj | 1 | 34253.38 | BDI 1 | 41426.04 | 41426.04 | 0.07976% | 86.04%
B | 227 | CPU_ARQ-019 | Aplicação de verniz PU - poliuretano em 2 demãos | m² | 638.54 | 53.54 | BDI 1 | 64.75 | 41345.47 | 0.07961% | 86.12%
B | 228 | CPU_ELE-024 | S343-QDG-N-2 | cj | 1 | 33694.92 | BDI 1 | 40750.64 | 40750.64 | 0.07846% | 86.2%
B | 229 | 38.22.640 | Tampa de encaixe para eletrocalha, galvanizada a fogo, L= 200mm | m | 371.1 | 90.76 | BDI 1 | 109.77 | 40735.65 | 0.07843% | 86.28%
B | 230 | CPU_ELE-059 | Luminária de embutir à LED ER31-E com driver 8 W / 3000K Ref.: E1MLED3KBC-Dali ou similar técnico | un | 64 | 524.76 | BDI 1 | 634.64 | 40616.96 | 0.0782% | 86.36%
B | 231 | CPU_ELE-022 | S488-QDG-N-1 | cj | 1 | 33151.82 | BDI 1 | 40093.81 | 40093.81 | 0.0772% | 86.44%
B | 232 | CPU_ELE-023 | S335-QDG-N-1 | cj | 1 | 33151.82 | BDI 1 | 40093.81 | 40093.81 | 0.0772% | 86.51%
B | 233 | CPU_ARQ-189 | PCA001- Porta acústica corta fogo 02 folhas, abrir 117,5 x 235 cm | un | 2 | 16530.38 | BDI 1 | 19991.84 | 39983.68 | 0.07698% | 86.59%
B | 234 | CPU_ARQ-231 | Restauro piso original dos foyers / granito cinza reassentamento | m² | 551.93 | 59.74 | BDI 1 | 72.25 | 39876.94 | 0.07678% | 86.67%
B | 235 | CPU_ELE-013 | A150-QDG-N-1 | cj | 1 | 32651.77 | BDI 1 | 39489.05 | 39489.05 | 0.07603% | 86.74%
B | 236 | 100752 | PINTURA COM TINTA EPOXÍDICA DE ACABAMENTO APLICADA A ROLO OU PINCEL SOBRE PERFIL METÁLICO EXECUTADO EM FÁBRICA (02 DEMÃOS). AF_01/2020 | M2 | 845.51 | 38.55 | BDI 1 | 46.62 | 39417.68 | 0.07589% | 86.82%
B | 237 | CPU_ARQ-047 | Revisão do sistema incluindo motor, limpeza com remocao de sujidade, aplicação de fundo antiferrugem e pinttura com tinta a base de resina alquídica (características antichamas para estrutura metálica). Revisão do sistema de polias e troca dos cabos de suspensão. | un | 1 | 31970.74 | BDI 1 | 38665.41 | 38665.41 | 0.07445% | 86.89%
B | 238 | CPU_ELE-010 | A001-QTA-INC | cj | 1 | 31877.36 | BDI 1 | 38552.48 | 38552.48 | 0.07423% | 86.97%
B | 239 | CPU_ELE-027 | T040-QDG-N-2 | cj | 1 | 31812.54 | BDI 1 | 38474.09 | 38474.09 | 0.07408% | 87.04%
B | 240 | 10.104.000120.SER | Impermeabilização de superfície interna de reservatório enterrado, não sujeito à pressão freática, à base de argamassa rígida | M2 | 717.98 | 44 | BDI 1 | 53.21 | 38203.72 | 0.07356% | 87.11%
B | 241 | 91185 | FIXAÇÃO DE TUBOS HORIZONTAIS DE PVC, CPVC OU COBRE DIÂMETROS MENORES OU IGUAIS A 40 MM COM ABRAÇADEIRA METÁLICA FLEXÍVEL 18 MM, FIXADA DIRETAMENTE NA LAJE. AF_05/2015 | m | 4996.1 | 6.3 | BDI 1 | 7.62 | 38070.28 | 0.0733% | 87.19%
B | 242 | CPU_ARQ-152 | Parede drywall com chapas de gesso RU e preenchimento em lã de rocha | m² | 186.72 | 168.08 | BDI 1 | 203.28 | 37956.44 | 0.07308% | 87.26%
B | 243 | CPU_ARC-098 | Isolamento/proteção Isolamento revestido por elemento com TRRF de 120 min | m² | 293.46 | 106.9 | BDI 1 | 129.28 | 37938.51 | 0.07305% | 87.33%
B | 244 | 92785 | ARMAÇÃO DE LAJE DE UMA ESTRUTURA CONVENCIONAL DE CONCRETO ARMADO EM UMA EDIFICAÇÃO TÉRREA OU SOBRADO UTILIZANDO AÇO CA-50 DE 6,3 MM - MONTAGEM. AF_12/2015 | KG | 1695.03 | 18.5 | BDI 1 | 22.37 | 37917.82 | 0.07301% | 87.41%
B | 245 | 92986 | CABO DE COBRE FLEXÍVEL ISOLADO, 35 MM², ANTI-CHAMA 0,6/1,0 KV, PARA DISTRIBUIÇÃO - FORNECIMENTO E INSTALAÇÃO. AF_12/2015 | m | 787.42 | 39.76 | BDI 1 | 48.09 | 37867.03 | 0.07291% | 87.48%
B | 246 | 92982 | CABO DE COBRE FLEXÍVEL ISOLADO, 16 MM², ANTI-CHAMA 0,6/1,0 KV, PARA DISTRIBUIÇÃO - FORNECIMENTO E INSTALAÇÃO. AF_12/2015 | m | 1711.47 | 18.23 | BDI 1 | 22.05 | 37737.91 | 0.07266% | 87.55%
B | 247 | CPU_ELE-051 | Luminária quadrada à LED de embutir EHT43-E com driver 37 W / 3000 K - 220 V Ref.: E-4000830 ou equivalente técnico | un | 72 | 431.37 | BDI 1 | 521.7 | 37562.4 | 0.07232% | 87.63%
B | 248 | CPU_ELE-018 | S148-QDG-E-2 | cj | 1 | 31027.61 | BDI 1 | 37524.79 | 37524.79 | 0.07225% | 87.7%
B | 249 | CPU_ARQ-086 | M21 Poltrona 1 lugar medindo 680 x 700 x 600 mm (LxAxP) | un | 17 | 1824.77 | BDI 1 | 2206.88 | 37516.96 | 0.07223% | 87.77%
B | 250 | CPU_ARC-197 | Filtro Y Ø 8" | un | 4 | 7586.25 | BDI 1 | 9174.81 | 36699.24 | 0.07066% | 87.84%
B | 251 | CPU_ARQ-009 | Piso Vinílico heterogêneo acústico em manta, de alta resistência para alto tráfego, espessura 3,35mm ou 2,25mm. Ref.: Taralay Impression & Uni, cor 0833 - Uni Matt Beige ou similar técnico | m² | 63.15 | 478.45 | BDI 1 | 578.64 | 36541.12 | 0.07036% | 87.91%
B | 252 | 97607 | LUMINÁRIA ARANDELA TIPO TARTARUGA, DE SOBREPOR, COM 1 LÂMPADA LED DE 6 W, SEM REATOR - FORNECIMENTO E INSTALAÇÃO. AF_02/2020 | un | 374 | 80.14 | BDI 1 | 96.92 | 36248.08 | 0.06979% | 87.98%
B | 253 | CPU_ARQ-036 | PINTURA COM TINTA A BASE DE RESINA ALQUÍDICA - CARACTERÍSTICAS ANTICHAMAS PARA ESTRUTURAS METÁLICAS - cor amarela - nas 4 faces | un | 11 | 2700.09 | BDI 1 | 3265.49 | 35920.39 | 0.06916% | 88.05%
B | 254 | CPU_ARQ-096 | BCE Kit camarim melamínico esquerdo medindo 960 x 2150 x 500 mm (LxAxP) | un | 5 | 5931.45 | BDI 1 | 7173.5 | 35867.5 | 0.06906% | 88.12%
B | 255 | CPU_ARQ-097 | BCD Kit camarim melamínico direito medindo 960 x 2150 x 500 mm (LxAxP) | un | 5 | 5931.45 | BDI 1 | 7173.5 | 35867.5 | 0.06906% | 88.19%
B | 256 | CPU_ARC-037 | 1PC1-UTA-1 Fan Coil Unitário - 10 TR | un | 1 | 32262.05 | BDI 2 | 35775.39 | 35775.39 | 0.06888% | 88.26%
B | 257 | CPU_ARC-041 | 1PC2-UTAE | un | 1 | 32190.59 | BDI 2 | 35696.15 | 35696.15 | 0.06873% | 88.33%
B | 258 | CPU_ARQ-229 | Levantamento cadastral da paginação dos pisos originais do Foyer da Sala Martins Pena e Espaço Dercy | m² | 852.32 | 34.47 | BDI 1 | 41.69 | 35533.22 | 0.06841% | 88.39%
B | 259 | CPU_ARQ-250 | Dispenser toalha interfolhada em aço inox escovado. Ref. Bobrick Linha Contura. Cód. B4262 ou equivalente Fornecimento e instalação | un | 16 | 1832.35 | BDI 1 | 2216.04 | 35456.64 | 0.06827% | 88.46%
B | 260 | CPU_ARQ-035 | Aplicacao de fundo antiferrugem nas 4 faces | un | 11 | 2643.73 | BDI 1 | 3197.33 | 35170.63 | 0.06772% | 88.53%
B | 261 | CPU_ARQ-187 | PAC112 - Porta acústica 01 folha, abrir 90 x 210 | un | 4 | 7268.3 | BDI 1 | 8790.28 | 35161.12 | 0.0677% | 88.6%
B | 262 | CPU_ARC-073 | Fechamento hidráulico dos equipamentos Ø 3/4" (incluso registros, sensor de temperatura, filtro Y, etc) | un | 16 | 1811.21 | BDI 1 | 2190.48 | 35047.68 | 0.06748% | 88.67%
B | 263 | 101623 | PREPARO DE FUNDO DE VALA COM LARGURA MENOR QUE 1,5 M, COM CAMADA DE BRITA, LANÇAMENTO MECANIZADO. AF_08/2020 | M3 | 112.55 | 256.91 | BDI 1 | 310.71 | 34970.41 | 0.06733% | 88.73%
B | 264 | CPU_ELE-112 | Laudo de conformidade de SPDA (Comissionamento do Sistema de Proteção Contra Descargas Atmosféricas, para atendimento e em consonância com o item 7.0 da NBR 5419:2015) | un | 1 | 28856.77 | BDI 1 | 34899.38 | 34899.38 | 0.06719% | 88.8%
B | 265 | 92980 | CABO DE COBRE FLEXÍVEL ISOLADO, 10 MM², ANTI-CHAMA 0,6/1,0 KV, PARA DISTRIBUIÇÃO - FORNECIMENTO E INSTALAÇÃO. AF_12/2015 | m | 2420.6 | 11.91 | BDI 1 | 14.4 | 34856.64 | 0.06711% | 88.87%
B | 266 | CPU_ARC-093 | Válvula de balanceamento e controle independente de pressão - DN 2.1/2" - TBV-C-65 | un | 3 | 9525.24 | BDI 1 | 11519.83 | 34559.49 | 0.06654% | 88.93%
B | 267 | 91928 | CABO DE COBRE FLEXÍVEL ISOLADO, 4 MM², ANTI-CHAMA 450/750 V, PARA CIRCUITOS TERMINAIS - FORNECIMENTO E INSTALAÇÃO. AF_12/2015 | m | 4176.22 | 6.84 | BDI 1 | 8.27 | 34537.34 | 0.0665% | 89%
B | 268 | 92765 | ARMAÇÃO DE PILAR OU VIGA DE UMA ESTRUTURA CONVENCIONAL DE CONCRETO ARMADO EM UM EDIFÍCIO DE MÚLTIPLOS PAVIMENTOS UTILIZANDO AÇO CA-50 DE 20,0 MM - MONTAGEM. AF_12/2015 | KG | 1906.05 | 14.93 | BDI 1 | 18.06 | 34423.26 | 0.06628% | 89.07%
B | 269 | CPU_ARQ-186 | PAC111 - Porta acústica 01 folha, abrir 80 x 210 | un | 4 | 6996.34 | BDI 1 | 8461.37 | 33845.48 | 0.06517% | 89.13%
B | 270 | J.02.000.037508 | Resina epóxi com alcatrão de hulha, ref. Denvercoat Epóxi Alcatrão da Denver, Compound Coal Tar Epóxi, Duropoxy alcatrão especial ou equivalente | KG | 680.38 | 40.78 | BDI 1 | 49.32 | 33556.34 | 0.06461% | 89.2%
B | 271 | CPU_ELE-063 | Luminária SR24-T spot facho orientável para trilho eletrificado, com lâmpada 6 W / 3000 K - 220 V Ref.: T0600830AB-Dali ou equivalente técnico | un | 88 | 313.41 | BDI 1 | 379.04 | 33355.52 | 0.06422% | 89.26%
B | 272 | 50.05.430 | Detector óptico de fumaça com base endereçável | un | 117 | 234.82 | BDI 1 | 283.99 | 33226.83 | 0.06397% | 89.32%
B | 273 | 96765 | ABRIGO PARA HIDRANTE, 90X60X17CM, COM REGISTRO GLOBO ANGULAR 45 GRAUS 2 1/2", ADAPTADOR STORZ 2 1/2", MANGUEIRA DE INCÊNDIO 20M, REDUÇÃO 2 1/2" X 1 1/2" E ESGUICHO EM LATÃO 1 1/2" - FORNECIMENTO E INSTALAÇÃO. AF_10/2020 | un | 23 | 1192.02 | BDI 1 | 1441.63 | 33157.49 | 0.06384% | 89.39%
B | 274 | 92788 | ARMAÇÃO DE LAJE DE UMA ESTRUTURA CONVENCIONAL DE CONCRETO ARMADO EM UMA EDIFICAÇÃO TÉRREA OU SOBRADO UTILIZANDO AÇO CA-50 DE 12,5 MM - MONTAGEM. AF_12/2015 | KG | 2009.78 | 13.6 | BDI 1 | 16.45 | 33060.88 | 0.06365% | 89.45%
B | 275 | 97093 | ARMAÇÃO PARA EXECUÇÃO DE RADIER, COM USO DE TELA Q-283. AF_09/2017 | KG | 1159.84 | 23.3 | BDI 1 | 28.18 | 32684.29 | 0.06293% | 89.51%
B | 276 | 43.10.730 | Conjunto motor-bomba (centrífuga) 30 cv, monoestágio trifásico, Hman= 70 a 94 mca, Q= 34,80 a 61,7 m³/h | un | 2 | 13452.35 | BDI 1 | 16269.27 | 32538.54 | 0.06265% | 89.58%
B | 277 | 89714 | TUBO PVC, SERIE NORMAL, ESGOTO PREDIAL, DN 100 MM, FORNECIDO E INSTALADO EM RAMAL DE DESCARGA OU RAMAL DE ESGOTO SANITÁRIO. AF_12/2014 | m | 505.5 | 52.85 | BDI 1 | 63.92 | 32311.56 | 0.06221% | 89.64%
B | 278 | CCU - 04.036 | APLICAÇÃO MANUAL DE PINTURA COM TINTA LÁTEX ACRÍLICA EM TETO, TRÊS DEMÃOS. AF_06/2014 | m² | 1334.94 | 19.84 | BDI 1 | 23.99 | 32025.21 | 0.06166% | 89.7%
B | 279 | CPU_ELE-080 | A151-RACK-02 RACK DE LÓGICA | cj | 1 | 26461.88 | BDI 1 | 32003 | 32003 | 0.06162% | 89.76%
B | 280 | 50.02.020 | Bico de sprinkler tipo pendente com rompimento da ampola a 68°C | un | 632 | 41.62 | BDI 1 | 50.34 | 31814.88 | 0.06126% | 89.82%
B | 281 | CPU_ELE-109 | SDIM-RACK-14 CENOTECNIA | cj | 1 | 26059.28 | BDI 1 | 31516.09 | 31516.09 | 0.06068% | 89.88%
B | 282 | CPU_ARQ-120 | Moving head LED ¦ 4.5° a 45°. Referência: Croma CROMAHEAD108 ou equivalente | un | 4 | 7035.61 | BDI 2 | 7801.79 | 31207.16 | 0.06009% | 89.94%
C | 283 | CPU_ELE-081 | S488-RACK-04 RACK DE LÓGICA | cj | 1 | 25774.27 | BDI 1 | 31171.4 | 31171.4 | 0.06002% | 90%
C | 284 | CPU_ARQ-279 | Restauração de poltronas | pç | 10 | 2575.57 | BDI 1 | 3114.89 | 31148.9 | 0.05997% | 90.06%
C | 285 | CPU_ARQ-042 | PINTURA COM TINTA A BASE DE RESINA ALQUÍDICA - CARACTERÍSTICAS ANTICHAMAS PARA ESTRUTURAS METÁLICAS incolor | un | 77 | 328.93 | BDI 1 | 397.81 | 30631.37 | 0.05898% | 90.12%
C | 286 | CPU_ARC-130 | AT-1 - Atenuador acústico, carcaça retangular Dimensão: 1.600x800x2.000 mm Ref.: modelo: MS 20 da Trox ou similar técnico | un | 2 | 12653.64 | BDI 1 | 15303.31 | 30606.62 | 0.05893% | 90.18%
C | 287 | CCU - 04.049 | PROTEÇÃO DO PAINEL ACÚSTICO - SALA MARTINS PENA. FORNECIMENTO E INSTALAÇÃO | m² | 168.76 | 149.33 | BDI 1 | 180.6 | 30478.06 | 0.05868% | 90.24%
C | 288 | CCU - 03.043 | Impermeabilização de superfície interna à base de argamassa rígida. REF.: 10.104.000120.SER / TCPO 07120.8.1.2 | m² | 442.39 | 56.65 | BDI 1 | 68.51 | 30308.14 | 0.05835% | 90.3%
C | 289 | CPU_ARC-036 | S334-UTA-1 Fan Coil Unitário - 10 TR | un | 1 | 26962.05 | BDI 2 | 29898.22 | 29898.22 | 0.05757% | 90.36%
C | 290 | 92997 | CABO DE COBRE FLEXÍVEL ISOLADO, 185 MM², ANTI-CHAMA 450/750 V, PARA DISTRIBUIÇÃO - FORNECIMENTO E INSTALAÇÃO. AF_12/2015 | m | 125.4 | 197.07 | BDI 1 | 238.34 | 29887.84 | 0.05755% | 90.41%
C | 291 | CCU - 03.047 | LEVANTAMENTO DE PACOMETRIA EM ESTRUTURA DE CONCRETO ARMADO | un | 62 | 398.31 | BDI 1 | 481.72 | 29866.64 | 0.0575% | 90.47%
C | 292 | CPU_ELE-084 | S225-RACK-CFTV-08 RACK CFTV | cj | 1 | 24614.25 | BDI 1 | 29768.47 | 29768.47 | 0.05732% | 90.53%
C | 293 | CPU_ARC-035 | S217-UTA-1 Fan Coil Unitário - 10 TR | un | 1 | 25825.76 | BDI 2 | 28638.19 | 28638.19 | 0.05514% | 90.58%
C | 294 | 92764 | ARMAÇÃO DE PILAR OU VIGA DE UMA ESTRUTURA CONVENCIONAL DE CONCRETO ARMADO EM UM EDIFÍCIO DE MÚLTIPLOS PAVIMENTOS UTILIZANDO AÇO CA-50 DE 16,0 MM - MONTAGEM. AF_12/2015 | KG | 1807.59 | 13.07 | BDI 1 | 15.81 | 28578 | 0.05502% | 90.64%
C | 295 | CPU_ELE-085 | T041-RACK-11 RACK DE LÓGICA | cj | 1 | 23492.99 | BDI 1 | 28412.42 | 28412.42 | 0.0547% | 90.69%
C | 296 | CCU - 04.041 | APLICAÇÃO MANUAL DE PINTURA COM TINTA PVA EM FORRO DE GESSO, TRÊS DEMÃOS. AF_06/2014 | m² | 1377.13 | 16.83 | BDI 1 | 20.35 | 28024.6 | 0.05396% | 90.75%
C | 297 | CPU_ELE-083 | S224-RACK-07 RACK DE LÓGICA | cj | 1 | 22810.85 | BDI 1 | 27587.44 | 27587.44 | 0.05312% | 90.8%
C | 298 | 32.11.400 | Isolamento térmico em espuma elastomérica, espessura de 19 a 26 mm, para tubulação de 5´ (ferro) | m | 253.6 | 89.74 | BDI 1 | 108.53 | 27523.21 | 0.05299% | 90.85%
C | 299 | 02.02.150 | Locação de container tipo depósito - área mínima de 13,80 m² | UNMES | 40 | 568.9 | BDI 1 | 688.03 | 27521.2 | 0.05299% | 90.91%
C | 300 | CPU_ELE-086 | Cabo CI-50-100 pares | m | 148.23 | 152.35 | BDI 1 | 184.25 | 27311.38 | 0.05258% | 90.96%
C | 301 | CCU - 02.036 | CAMADA DE PROTEÇÃO EM GESSO ESPESSURA 15MM (PROTEÇÃO DOS PISOS ORIGINAIS) | m² | 1006.4 | 22.42 | BDI 1 | 27.11 | 27283.5 | 0.05253% | 91.01%
C | 302 | 96545 | ARMAÇÃO DE BLOCO, VIGA BALDRAME OU SAPATA UTILIZANDO AÇO CA-50 DE 8 MM - MONTAGEM. AF_06/2017 | KG | 1166.94 | 19.06 | BDI 1 | 23.05 | 26897.97 | 0.05179% | 91.06%
C | 303 | 91932 | CABO DE COBRE FLEXÍVEL ISOLADO, 10 MM², ANTI-CHAMA 450/750 V, PARA CIRCUITOS TERMINAIS - FORNECIMENTO E INSTALAÇÃO. AF_12/2015 | m | 1427.4 | 15.55 | BDI 1 | 18.81 | 26849.39 | 0.0517% | 91.12%
C | 304 | CPU_ARQ-119 | Canhão seguidor LED ¦ 5 Cores + Branco. Referência: Croma CROMALIGHT114 ou equivalente | un | 2 | 12019.77 | BDI 2 | 13328.72 | 26657.44 | 0.05133% | 91.17%
C | 305 | CPU_ARQ-183 | PAC106- porta acústica 02 folhas, abrir 100 x 210 | un | 2 | 10917.61 | BDI 1 | 13203.76 | 26407.52 | 0.05084% | 91.22%
C | 306 | CPU_HID-034 | Rede de gás enterrada e envelopada Tubo em PEAD DN 40 mm - Inclusive conexões | m | 90 | 242.06 | BDI 1 | 292.75 | 26347.5 | 0.05073% | 91.27%
C | 307 | CPU_ARQ-068 | Caixa de distribuição, localizada no urdimento do proscênio, com 12 tomadas dimmerizadas de 2.5kW e 12 tomadas não dimmerizadas de 2.0kW (eixo 5) | un | 1 | 23630.68 | BDI 2 | 26204.06 | 26204.06 | 0.05045% | 91.32%
C | 308 | CPU_ARQ-080 | Sinalização Tátil de Piso Direcional - Elementos em Aço Inox fixados através de adesivo sobre pisos lisos | m² | 18.76 | 1140.93 | BDI 1 | 1379.84 | 25885.8 | 0.04984% | 91.37%
C | 309 | CPU_ARQ-093 | M22 Cabideiro metálico volante medindo 910 x 1800 x 460 mm (LxAxP) | un | 9 | 2357.25 | BDI 1 | 2850.86 | 25657.74 | 0.0494% | 91.42%
C | 310 | CPU_ARQ-232 | Restauro piso original espaço Dercy Golnçalves (níveis 17,63 e 21,65) Mármore branco | m² | 311.17 | 68.13 | BDI 1 | 82.4 | 25640.41 | 0.04937% | 91.47%
C | 311 | 10527 | LOCACAO DE ANDAIME METALICO TUBULAR DE ENCAIXE, TIPO DE TORRE, COM LARGURA DE 1 ATE 1,5 M E ALTURA DE *1,00* M (INCLUSO SAPATAS FIXAS OU RODIZIOS) | MXMES | 1562.4 | 13.5 | BDI 1 | 16.33 | 25513.99 | 0.04912% | 91.52%
C | 312 | CPU_ARQ-133 | Substituição veludo Regulador de boca , veludo 100% algodão , 550 gr/m2 , ignifugado , 3,00m x 10,00m, aplicado sobre revestimento compensado naval 10 mm. Conferir medidas no local. | un | 2 | 11312.72 | BDI 2 | 12544.68 | 25089.36 | 0.04831% | 91.57%
C | 313 | CPU_ARQ-182 | PAC105- porta acústica 02 folhas, abrir 80 x 210 | un | 2 | 10237.2 | BDI 1 | 12380.87 | 24761.74 | 0.04768% | 91.61%
C | 314 | CPU_ELE-082 | S335-RACK-06 RACK DE LÓGICA | cj | 1 | 20428.36 | BDI 1 | 24706.06 | 24706.06 | 0.04757% | 91.66%
C | 315 | CPU_ARC-162 | A112-QF-E-AUX1 | cj | 1 | 22088.9 | BDI 2 | 24494.38 | 24494.38 | 0.04716% | 91.71%
C | 316 | CPU_ARC-177 | A112-QF-N-AUX2 | cj | 1 | 22088.9 | BDI 2 | 24494.38 | 24494.38 | 0.04716% | 91.75%
C | 317 | CPU_HID-016 | CGE-01 - Caixa de gordura especial Volume: 5,7 m³ | un | 1 | 20128.06 | BDI 1 | 24342.88 | 24342.88 | 0.04687% | 91.8%
C | 318 | 46.10.050 | Tubo de cobre classe A, DN= 42mm (1 1/2´), inclusive conexões | m | 81.2 | 247.7 | BDI 1 | 299.57 | 24325.08 | 0.04683% | 91.85%
C | 319 | CPU_ARQ-121 | Moving head LED¦ 4° a 60°. Referência: Moving Head Híbrido LED 150W Croma CROMAHEAD105 ou equivalente | un | 4 | 5414.53 | BDI 2 | 6004.17 | 24016.68 | 0.04624% | 91.89%
C | 320 | CPU_ARC-202 | TAB - Testes ajustes e balanceamentos Instalações de climatização | H | 110 | 179.88 | BDI 1 | 217.55 | 23930.5 | 0.04608% | 91.94%
C | 321 | 98557 | IMPERMEABILIZAÇÃO DE SUPERFÍCIE COM EMULSÃO ASFÁLTICA, 2 DEMÃOS AF_06/2018 | M2 | 579.52 | 33.94 | BDI 1 | 41.05 | 23789.3 | 0.0458% | 91.99%
C | 322 | CPU_ARQ-241 | Acabamento válvula descarga inox Ecoline Montana ou equivalente Fornecimento e instalação | un | 25 | 784.31 | BDI 1 | 948.54 | 23713.5 | 0.04566% | 92.03%
C | 323 | CPU_ARQ-023 | Pintura com tinta a base de resina alquídica modificada - cor preta - características antichamas para estruturas metálicas - ref. Weglack fra 952 ou equivalente | m² | 1292.88 | 15.1 | BDI 1 | 18.26 | 23607.99 | 0.04545% | 92.08%
C | 324 | 96547 | ARMAÇÃO DE BLOCO, VIGA BALDRAME OU SAPATA UTILIZANDO AÇO CA-50 DE 12,5 MM - MONTAGEM. AF_06/2017 | KG | 1336.99 | 14.5 | BDI 1 | 17.54 | 23450.8 | 0.04515% | 92.12%
C | 325 | 89452 | TUBO, PVC, SOLDÁVEL, DN 85MM, INSTALADO EM PRUMADA DE ÁGUA - FORNECIMENTO E INSTALAÇÃO. AF_12/2014 | m | 330 | 58.38 | BDI 1 | 70.6 | 23298 | 0.04486% | 92.17%
C | 326 | CCU - 09.005 | ALUGUEL DE CONTAINER PARA RETIRADA DE ENTULHO - 5m³ | mês | 72 | 267.08 | BDI 1 | 323.01 | 23256.72 | 0.04478% | 92.21%
C | 327 | 100947 | TRANSPORTE COM CAMINHÃO CARROCERIA 9T, EM VIA URBANA PAVIMENTADA, DMT ATÉ 30KM (UNIDADE: TXKM). AF_07/2020 | TXKM | 13035.84 | 1.47 | BDI 1 | 1.78 | 23203.8 | 0.04468% | 92.26%
C | 328 | CPU_ARQ-151 | Parede drywall com chapas de gesso ST e preenchimento em lã de rocha | m² | 134.72 | 141.79 | BDI 1 | 171.48 | 23101.79 | 0.04448% | 92.3%
C | 329 | CPU_ARC-109 | DJ-1 - Difusor de insuflação, jato longo alcance, em alumínio, orientável Dimensão: Ø 400 mm Ref.: modelo DUE-S da Trox ou equivalente técnico | un | 36 | 530.34 | BDI 1 | 641.39 | 23090.04 | 0.04446% | 92.35%
C | 330 | 02.02.130 | Locação de container tipo escritório com 1 vaso sanitário, 1 lavatório e 1 ponto para chuveiro - área mínima de 13,80 m² | UNMES | 20 | 953.5 | BDI 1 | 1153.16 | 23063.2 | 0.04441% | 92.39%
C | 331 | 92991 | CABO DE COBRE FLEXÍVEL ISOLADO, 95 MM², ANTI-CHAMA 450/750 V, PARA DISTRIBUIÇÃO - FORNECIMENTO E INSTALAÇÃO. AF_12/2015 | m | 185.76 | 101.47 | BDI 1 | 122.72 | 22796.47 | 0.04389% | 92.43%
C | 332 | CPU_ARC-064 | S334-USE-01 - Multisplit Capacidade: 7,5 TR | un | 1 | 20412.16 | BDI 2 | 22635.04 | 22635.04 | 0.04358% | 92.48%
C | 333 | 96536 | FABRICAÇÃO, MONTAGEM E DESMONTAGEM DE FÔRMA PARA VIGA BALDRAME, EM MADEIRA SERRADA, E=25 MM, 4 UTILIZAÇÕES. AF_06/2017 | M2 | 253.52 | 73.77 | BDI 1 | 89.22 | 22619.05 | 0.04355% | 92.52%
C | 334 | CPU_ELE-053 | Luminária NC101303-C de embutir orientável com LED 17 W / 4000 K - 220 V Ref.: NC101303-Dali ou equivalente técnico | un | 27 | 681.92 | BDI 1 | 824.71 | 22267.17 | 0.04287% | 92.56%
C | 335 | 39.21.201 | Cabo de cobre flexível de 2 x 2,5 mm², isolamento 0,6/1 kV - isolação HEPR 90°C | m | 2285.7 | 7.99 | BDI 1 | 9.66 | 22079.86 | 0.04251% | 92.61%
C | 336 | 92988 | CABO DE COBRE FLEXÍVEL ISOLADO, 50 MM², ANTI-CHAMA 0,6/1,0 KV, PARA DISTRIBUIÇÃO - FORNECIMENTO E INSTALAÇÃO. AF_12/2015 | m | 325.6 | 55.94 | BDI 1 | 67.65 | 22026.84 | 0.04241% | 92.65%
C | 337 | 98685 | RODAPÉ EM GRANITO, ALTURA 10 CM. AF_09/2020 | m | 263.2 | 69 | BDI 1 | 83.45 | 21964.04 | 0.04229% | 92.69%
C | 338 | 95875 | TRANSPORTE COM CAMINHÃO BASCULANTE DE 10 M³, EM VIA URBANA PAVIMENTADA, DMT ATÉ 30 KM (UNIDADE: M3XKM). AF_07/2020 | M3XKM | 10491 | 1.73 | BDI 1 | 2.09 | 21926.19 | 0.04222% | 92.73%
C | 339 | CCU - 03.040 | PREENCHIMENTO DE ARQUIBANCADA COM EPS - FORNECIMENTO E INSTALAÇÃO | m² | 360 | 50.11 | BDI 1 | 60.6 | 21816 | 0.042% | 92.78%
C | 340 | CCU - 03.034 | PERFIL W150x22.5 - FORNECIMENTO E INSTALAÇÃO INCLUSO CANTONEIRAS | KG | 1085.73 | 16.24 | BDI 1 | 19.64 | 21323.74 | 0.04106% | 92.82%
C | 341 | 02.02.140 | Locação de container tipo sanitário com 2 vasos sanitários, 2 lavatórios, 2 mictórios e 4 pontos para chuveiro - área mínima de 13,80 m² | UNMES | 20 | 878.17 | BDI 1 | 1062.06 | 21241.2 | 0.0409% | 92.86%
C | 342 | CPU_ARQ-141 | Realização de testes específicos acústicos para verificação do desempenho sonoro da Sala Martins Pena durante e após a execução da obra. | un | 3 | 5797.68 | BDI 1 | 7011.71 | 21035.13 | 0.0405% | 92.9%
C | 343 | CPU_ELE-050 | Luminária retangular à LED LHT42-E de embutir com driver de 37 W / 3000 K - 220 V Ref.: E4000830 ou equivalente técnico | un | 44 | 394.01 | BDI 1 | 476.52 | 20966.88 | 0.04037% | 92.94%
C | 344 | CCU - 04.056 | CAIXA DE DESCARGA ACIONAMENTO DE DUPLO FLUXO 3 E 6 LITROS, PARA INSTALAÇÃO EMBUTIDA EM PAREDES DE ALVENARIA E DRYWALL ECOLINE – MONTANA OU SIMILAR. FORNECIMENTO E INSTALAÇÃO. | un | 25 | 685.13 | BDI 1 | 828.6 | 20715 | 0.03988% | 92.98%
C | 345 | 47.05.296 | Válvula de gaveta em bronze, haste ascendente, classe 150 libras para vapor saturado e 300 libras para água, óleo e gás, DN= 4´ | un | 4 | 4266.93 | BDI 1 | 5160.43 | 20641.72 | 0.03974% | 93.02%
C | 346 | CPU_ELE-068 | Luminária de embutir com LED e driver EF46-E - 10 W / 3000 K Ref.: E11100830-Dali ou equivalente técnico | un | 57 | 293.91 | BDI 1 | 355.45 | 20260.65 | 0.03901% | 93.06%
C | 347 | 4011276M | BASE OU SUB-BASE DE BRITA GRADUADA COM BRITA COMERCIAL | M3 | 24.64 | 665.87 | BDI 1 | 805.3 | 19842.59 | 0.0382% | 93.1%
C | 348 | CPU_ARQ-078 | Sinalização Tátil de Piso Alerta - Elementos em Aço Inox fixados através de adesivo sobre pisos lisos | m² | 14.37 | 1140.93 | BDI 1 | 1379.84 | 19828.3 | 0.03818% | 93.13%
C | 349 | 95745 | ELETRODUTO DE AÇO GALVANIZADO, CLASSE LEVE, DN 20 MM (3/4), APARENTE, INSTALADO EM TETO - FORNECIMENTO E INSTALAÇÃO. AF_11/2016_P | m | 890 | 18.4 | BDI 1 | 22.25 | 19802.5 | 0.03813% | 93.17%
C | 350 | 93401 | GUINDAUTO HIDRÁULICO, CAPACIDADE MÁXIMA DE CARGA 3300 KG, MOMENTO MÁXIMO DE CARGA 5,8 TM, ALCANCE MÁXIMO HORIZONTAL 7,60 M, INCLUSIVE CAMINHÃO TOCO PBT 16.000 KG, POTÊNCIA DE 189 CV - MATERIAIS NA OPERAÇÃO. AF_03/2016 | H | 132 | 122.89 | BDI 1 | 148.62 | 19617.84 | 0.03777% | 93.21%
C | 351 | CPU_PCI-043 | Teste de equipamentos, programações e trenamento básico de operação ao pessoal técnico, indicado pela contratante, acompanhamento da operação por técnicos especializados | H | 110 | 147.37 | BDI 1 | 178.23 | 19605.3 | 0.03775% | 93.25%
C | 352 | CPU_HID-009 | Hidrômetro 3" | un | 5 | 3210.77 | BDI 1 | 3883.11 | 19415.55 | 0.03738% | 93.28%
C | 353 | 47.06.041 | Válvula de retenção de pé com crivo em ferro fundido, flangeada, DN= 8´ | un | 6 | 2618.21 | BDI 1 | 3166.46 | 18998.76 | 0.03658% | 93.32%
C | 354 | CPU_ARC-032 | Válvula borboleta tipo wafer - DN 10" Corpo em ferro fundido com vedação de buna-N, disco em aço inóx | un | 12 | 1292.29 | BDI 1 | 1562.9 | 18754.8 | 0.03611% | 93.36%
C | 355 | CPU_ARC-078 | Fechamento hidráulico dos equipamentos Ø 2.1/2" (incluso registros, sensor de temperatura, filtro Y, etc) | un | 3 | 5140.42 | BDI 1 | 6216.82 | 18650.46 | 0.03591% | 93.39%
C | 356 | CPU_ARQ-098 | EE Kit camarim superior melamínico esquerdo medindo 960 x 1395 x 65 mm | un | 3 | 5110.72 | BDI 1 | 6180.9 | 18542.7 | 0.0357% | 93.43%
C | 357 | CPU_ARQ-099 | ED Kit camarim superior melamínico direito medindo 960 x 1395 x 65 mm (LxAxP) | un | 3 | 5110.72 | BDI 1 | 6180.9 | 18542.7 | 0.0357% | 93.46%
C | 358 | 92981 | CABO DE COBRE FLEXÍVEL ISOLADO, 16 MM², ANTI-CHAMA 450/750 V, PARA DISTRIBUIÇÃO - FORNECIMENTO E INSTALAÇÃO. AF_12/2015 | m | 891.17 | 16.84 | BDI 1 | 20.37 | 18153.13 | 0.03495% | 93.5%
C | 359 | 89451 | TUBO, PVC, SOLDÁVEL, DN 75MM, INSTALADO EM PRUMADA DE ÁGUA - FORNECIMENTO E INSTALAÇÃO. AF_12/2014 | m | 318 | 46.91 | BDI 1 | 56.73 | 18040.14 | 0.03473% | 93.53%
C | 360 | CPU_ARQ-049 | Tomadas não dimmerizadas 2.0kW ¦ 20A | un | 6 | 2474.66 | BDI 1 | 2992.85 | 17957.1 | 0.03457% | 93.57%
C | 361 | 92984 | CABO DE COBRE FLEXÍVEL ISOLADO, 25 MM², ANTI-CHAMA 0,6/1,0 KV, PARA DISTRIBUIÇÃO - FORNECIMENTO E INSTALAÇÃO. AF_12/2015 | m | 506 | 29.32 | BDI 1 | 35.46 | 17942.76 | 0.03455% | 93.6%
C | 362 | CPU_ARC-203 | Operação assistida, que inclui trenamento básico de operação ao pessoal técnico, indicado pela contratante, acompanhamento da operação por técnicos especializados (Engenheiro eletricista com encargos complementares) | H | 100 | 147.37 | BDI 1 | 178.23 | 17823 | 0.03432% | 93.64%
C | 363 | 40.02.020 | Caixa de passagem em chapa, com tampa parafusada, 100 x 100 x 80 mm | un | 592 | 24.88 | BDI 1 | 30.09 | 17813.28 | 0.0343% | 93.67%
C | 364 | CPU_ARQ-088 | M31 Estofado 2 lugares medindo 1760 x 605 x 920 mm (LxAxP) | un | 4 | 3679.01 | BDI 1 | 4449.39 | 17797.56 | 0.03427% | 93.71%
C | 365 | CPU_PCI-039 | QB - Módulo monitor - quadro de comando de bombas | un | 2 | 7321.44 | BDI 1 | 8854.55 | 17709.1 | 0.0341% | 93.74%
C | 366 | 46.10.020 | Tubo de cobre classe A, DN= 22mm (3/4´), inclusive conexões | m | 132.2 | 108.24 | BDI 1 | 130.91 | 17306.3 | 0.03332% | 93.77%
C | 367 | CPU_ELE-032 | A233-QD-E-IL/T | cj | 1 | 14151.78 | BDI 1 | 17115.16 | 17115.16 | 0.03295% | 93.81%
C | 368 | 98297 | CABO ELETRÔNICO CATEGORIA 6, INSTALADO EM EDIFICAÇÃO INSTITUCIONAL - FORNECIMENTO E INSTALAÇÃO. AF_11/2019 | m | 4552 | 3.1 | BDI 1 | 3.75 | 17070 | 0.03287% | 93.84%
C | 369 | CPU_ARQ-188 | PAC113 - Porta acústica 01 folha, abrir 80 x 195 | un | 2 | 6996.34 | BDI 1 | 8461.37 | 16922.74 | 0.03258% | 93.87%
C | 370 | CPU_ARQ-178 | PCF108- Porta corta fogo 02 folhas, abrir 120 x 210 | un | 2 | 6992.15 | BDI 1 | 8456.31 | 16912.62 | 0.03256% | 93.9%
C | 371 | CPU_ARQ-083 | Revestimento Laminado Pixelado modulação conforme existente (áreas novas) Ref. Formica acabamento PX cor L515 Branco Real ou equivalente | m² | 132.84 | 104.02 | BDI 1 | 125.8 | 16711.27 | 0.03218% | 93.94%
C | 372 | CPU_ARC-034 | S154-UTA-2 Fan Coil Unitário - 02 TR | un | 1 | 15025.76 | BDI 2 | 16662.07 | 16662.07 | 0.03208% | 93.97%
C | 373 | CPU_ARQ-181 | PSB101- Porta laminado ts branca 01 folha, abrir 80 x 175/Instalado | un | 7 | 1945.74 | BDI 1 | 2353.18 | 16472.26 | 0.03172% | 94%
C | 374 | CPU_ARC-030 | Válvula borboleta tipo wafer - DN 6" Corpo em ferro fundido com vedação de buna-N, disco em aço inóx | un | 24 | 566.55 | BDI 1 | 685.19 | 16444.56 | 0.03166% | 94.03%
C | 375 | 20193 | LOCACAO DE ANDAIME METALICO TIPO FACHADEIRO, LARGURA DE 1,20 M, ALTURA POR PECA DE 2,0 M, INCLUINDO SAPATAS E ITENS NECESSARIOS A INSTALACAO | M2XMES | 3024 | 4.49 | BDI 1 | 5.43 | 16420.32 | 0.03162% | 94.06%
C | 376 | 54.03.210 | Camada de rolamento em concreto betuminoso usinado quente - CBUQ | M3 | 9.6 | 1401 | BDI 1 | 1694.37 | 16265.95 | 0.03132% | 94.1%
C | 377 | CPU_ELE-057 | Luminária de embutir com LED e driver EF43-E 10 W / 3000 K Ref.: E11100830-Dali ou equivalente técnico | un | 42 | 319.41 | BDI 1 | 386.29 | 16224.18 | 0.03124% | 94.13%
C | 378 | 06.01.040 | Escavação manual em solo brejoso em campo aberto | M3 | 254.48 | 52.26 | BDI 1 | 63.2 | 16083.14 | 0.03097% | 94.16%
C | 379 | 38.12.086 | Leito para cabos, tipo pesado, em aço galvanizado de 300 x 100 mm - com acessórios | m | 63 | 209.65 | BDI 1 | 253.55 | 15973.65 | 0.03076% | 94.19%
C | 380 | CCU - 03.028 | PERFIL W310x28,3 - FORNECIMENTO E INSTALAÇÃO INCLUSO CANTONEIRAS | KG | 810.65 | 16.24 | BDI 1 | 19.64 | 15921.17 | 0.03065% | 94.22%
C | 381 | CPU_ARQ-184 | PAC107- porta acústica 02 folhas, abrir 120 x 210 | un | 1 | 13141.16 | BDI 1 | 15892.92 | 15892.92 | 0.0306% | 94.25%
C | 382 | CCU - 03.030 | PERFIL W410x60 - FORNECIMENTO E INSTALAÇÃO INCLUSO CANTONEIRAS | KG | 801.02 | 16.24 | BDI 1 | 19.64 | 15732.03 | 0.03029% | 94.28%
C | 383 | CCU - 03.020 | CHAPA CH9.5 (3/8") - FORNECIMENTO E INSTALAÇÃO | KG | 285.15 | 45.5 | BDI 1 | 55.03 | 15691.8 | 0.03021% | 94.31%
C | 384 | CPU_ARQ-054 | Revisão completa do sistema, limpeza com remocao de sujidade. Teste de funcionamento do sistema de movimentação e abertura. | un | 1 | 12911.26 | BDI 1 | 15614.88 | 15614.88 | 0.03006% | 94.34%
C | 385 | 89713 | TUBO PVC, SERIE NORMAL, ESGOTO PREDIAL, DN 75 MM, FORNECIDO E INSTALADO EM RAMAL DE DESCARGA OU RAMAL DE ESGOTO SANITÁRIO. AF_12/2014 | m | 311 | 41.18 | BDI 1 | 49.8 | 15487.8 | 0.02982% | 94.37%
C | 386 | CPU_ARC-196 | Filtro Y Ø 6" | un | 2 | 6163.83 | BDI 1 | 7454.54 | 14909.08 | 0.02871% | 94.4%
C | 387 | CPU_PCI-025 | Válvula de segurança e alívio Ø 4" | un | 1 | 12319.05 | BDI 1 | 14898.66 | 14898.66 | 0.02869% | 94.43%
C | 388 | CPU_ARQ-113 | M26 TV 32" | un | 7 | 1759.74 | BDI 1 | 2128.23 | 14897.61 | 0.02868% | 94.46%
C | 389 | 93214 | EXECUÇÃO DE RESERVATÓRIO ELEVADO DE ÁGUA (1000 LITROS) EM CANTEIRO DE OBRA, APOIADO EM ESTRUTURA DE MADEIRA. AF_02/2016 | un | 2 | 6108.24 | BDI 1 | 7387.31 | 14774.62 | 0.02845% | 94.48%
C | 390 | CPU_ARQ-237 | Torneira lavatório mesa Pressmatic Noblesse Docol 17161006 ou equivalente Fornecimento e instalação | un | 16 | 763.52 | BDI 1 | 923.4 | 14774.4 | 0.02845% | 94.51%
C | 391 | CCU - 04.054 | BACIA SANITÁRIA CONVENCIONAL COMPLETA, DECA VOGUE PLUS CONFORTO, CÓD.P510, COR BRANCO OU EQUIVALENTE. INCLUSO VÁLVULA DESCARGA, PARAFUSOS, CONEXÕES E ACESSÓRIOS. FORNECIMENTO E INSTALAÇÃO. | un | 12 | 1016.48 | BDI 1 | 1229.33 | 14751.96 | 0.0284% | 94.54%
C | 392 | 92759 | ARMAÇÃO DE PILAR OU VIGA DE UMA ESTRUTURA CONVENCIONAL DE CONCRETO ARMADO EM UM EDIFÍCIO DE MÚLTIPLOS PAVIMENTOS UTILIZANDO AÇO CA-60 DE 5,0 MM - MONTAGEM. AF_12/2015 | KG | 654.65 | 18.45 | BDI 1 | 22.31 | 14605.24 | 0.02812% | 94.57%
C | 393 | 11.18.020 | Lastro de areia | M3 | 64.1 | 186.12 | BDI 1 | 225.09 | 14428.27 | 0.02778% | 94.6%
C | 394 | 92985 | CABO DE COBRE FLEXÍVEL ISOLADO, 35 MM², ANTI-CHAMA 450/750 V, PARA DISTRIBUIÇÃO - FORNECIMENTO E INSTALAÇÃO. AF_12/2015 | m | 307.78 | 38.6 | BDI 1 | 46.68 | 14367.17 | 0.02766% | 94.63%
C | 395 | CPU_HID-001 | A002 - QF-E-BEP Dreno | cj | 1 | 11862.08 | BDI 1 | 14346 | 14346 | 0.02762% | 94.65%
C | 396 | CPU_HID-002 | A002 - QF-E-BRP Recalque de água potável (HID-501) | cj | 1 | 11862.08 | BDI 1 | 14346 | 14346 | 0.02762% | 94.68%
C | 397 | CPU_HID-003 | A002 - QF-E-BAQ Retorno de água quente (HID-502) | cj | 1 | 11862.08 | BDI 1 | 14346 | 14346 | 0.02762% | 94.71%
C | 398 | CPU_HID-004 | A002 - QF-E-AQ 1/2 Aquecedor de água quente (HID-505) | cj | 1 | 11862.08 | BDI 1 | 14346 | 14346 | 0.02762% | 94.74%
C | 399 | CPU_ELE-043 | S484-QD-N-IL/T | cj | 1 | 11841.07 | BDI 1 | 14320.59 | 14320.59 | 0.02757% | 94.76%
C | 400 | 32.11.380 | Isolamento térmico em espuma elastomérica, espessura de 19 a 26 mm, para tubulação de 3 1/2´ (cobre) ou 3´ (ferro) | m | 200.84 | 57.57 | BDI 1 | 69.63 | 13984.49 | 0.02693% | 94.79%
C | 401 | 46.32.007 | Tubo de cobre sem costura, rígido, espessura 1/16" - diâmetro 1.1/8", inclusive conexões | m | 68 | 166.46 | BDI 1 | 201.32 | 13689.76 | 0.02636% | 94.82%
C | 402 | 100727 | PINTURA COM TINTA EPOXÍDICA DE FUNDO PULVERIZADA SOBRE PERFIL METÁLICO EXECUTADO EM FÁBRICA (POR DEMÃO). AF_01/2020_P | M2 | 845.51 | 13.36 | BDI 1 | 16.16 | 13663.44 | 0.02631% | 94.84%
C | 403 | 32.11.390 | Isolamento térmico em espuma elastomérica, espessura de 19 a 26 mm, para tubulação de 4´ (ferro) | m | 152 | 74.01 | BDI 1 | 89.51 | 13605.52 | 0.0262% | 94.87%
C | 404 | 46.10.040 | Tubo de cobre classe A, DN= 35mm (1 1/4´), inclusive conexões | m | 52.2 | 214.96 | BDI 1 | 259.97 | 13570.43 | 0.02613% | 94.89%
C | 405 | 89356 | TUBO, PVC, SOLDÁVEL, DN 25MM, INSTALADO EM RAMAL OU SUB-RAMAL DE ÁGUA - FORNECIMENTO E INSTALAÇÃO. AF_12/2014 | m | 564 | 19.89 | BDI 1 | 24.05 | 13564.2 | 0.02612% | 94.92%
C | 406 | 91187 | FIXAÇÃO DE TUBOS HORIZONTAIS DE PVC, CPVC OU COBRE DIÂMETROS MAIORES QUE 75 MM COM ABRAÇADEIRA METÁLICA FLEXÍVEL 18 MM, FIXADA DIRETAMENTE NA LAJE. AF_05/2015 | m | 1870.95 | 5.99 | BDI 1 | 7.24 | 13545.68 | 0.02608% | 94.95%
C | 407 | CCU - 03.013 | VIGA METÁLICA EM PERFIL LAMINADO OU SOLDADO EM AÇO ESTRUTURAL, TIPO "U", COM CONEXÕES PARAFUSADAS, INCLUSOS MÃO DE OBRA, TRANSPORTE E IÇAMENTO UTILIZANDO GUINDASTE - FORNECIMENTO E INSTALAÇÃO. | KG | 706.86 | 15.69 | BDI 1 | 18.98 | 13416.2 | 0.02583% | 94.97%
C | 408 | CCU - 09.003 | LIMPEZA FINAL DE OBRA | m² | 4026.2 | 2.73 | BDI 1 | 3.3 | 13286.46 | 0.02558% | 95%
C | 409 | CCU - 03.002 | CONCRETAGEM DE PILARES, FCK = 35 MPA, COM USO DE BOMBA EM EDIFICAÇÃO COM SEÇÃO MÉDIA DE PILARES MENOR OU IGUAL A 0,25 M² - LANÇAMENTO, ADENSAMENTO E ACABAMENTO. AF_12/2015 (M3) | m³ | 25.19 | 430.98 | BDI 1 | 521.23 | 13129.78 | 0.02528% | 95.02%
C | 410 | CPU_ARC-095 | Duto circular flexível Ø 200 mm com isolamento em manta de lã de vidro revestida com alumínio | m | 365.5 | 29.53 | BDI 1 | 35.71 | 13052.01 | 0.02513% | 95.05%
C | 411 | CCU - 03.031 | CHAPA CH12.7 (1/2") - FORNECIMENTO E INSTALAÇÃO | KG | 238.39 | 45.22 | BDI 1 | 54.69 | 13037.55 | 0.0251% | 95.07%
C | 412 | CPU_ARQ-087 | M12 Mesa lateral de apoio medindo 680 x 700 x 600 mm (LxAxP) | un | 8 | 1326.89 | BDI 1 | 1604.74 | 12837.92 | 0.02472% | 95.1%
C | 413 | 41.04.050 | Trilho eletrificado de alimentação com 1 circuito, em alumínio com pintura na cor branco, inclusive acessórios | m | 81 | 129.9 | BDI 1 | 157.1 | 12725.1 | 0.0245% | 95.12%
C | 414 | 94501 | REGISTRO DE GAVETA BRUTO, LATÃO, ROSCÁVEL, 4" - FORNECIMENTO E INSTALAÇÃO. AF_08/2021 | un | 15 | 697.52 | BDI 1 | 843.58 | 12653.7 | 0.02436% | 95.15%
C | 415 | CPU_ELE-054 | Luminária mini Eye R-D Lumini com drive LED 2,2 W - 3000 k ou equivalente técnico | un | 13 | 801.61 | BDI 1 | 969.47 | 12603.11 | 0.02427% | 95.17%
C | 416 | CPU_ARQ-277 | Poltrona para obesos | pç | 4 | 2574.54 | BDI 1 | 3113.65 | 12454.6 | 0.02398% | 95.2%
C | 417 | CPU_ARC-075 | Fechamento hidráulico dos equipamentos Ø 1.1/4" (incluso registros, sensor de temperatura, filtro Y, etc) | un | 4 | 2570.21 | BDI 1 | 3108.41 | 12433.64 | 0.02394% | 95.22%
C | 418 | CCU - 03.023 | CHAPA CH6.4 (1/4") - FORNECIMENTO E INSTALAÇÃO | KG | 225.49 | 45.06 | BDI 1 | 54.5 | 12289.21 | 0.02366% | 95.24%
C | 419 | CPU_ARQ-108 | M23 Módulo prateleiras melamínico sem portas medindo 5500 x 2150 x 550 mm (LxAxP) – Informação T027 | un | 1 | 10124.29 | BDI 1 | 12244.32 | 12244.32 | 0.02357% | 95.27%
C | 420 | 50.05.210 | Detector termovelocimétrico endereçável com base endereçável | un | 61 | 165.97 | BDI 1 | 200.72 | 12243.92 | 0.02357% | 95.29%
C | 421 | 06.102.000030.SER | Divisória sanitária de mármore e=3 cm assentada com argamassa 1:3 | M2 | 20.41 | 484.98 | BDI 1 | 586.53 | 11971.08 | 0.02305% | 95.31%
C | 422 | 96679 | TUBO, PPR, DN 50, CLASSE PN 25, INSTALADO EM PRUMADA DE ÁGUA  FORNECIMENTO E INSTALAÇÃO. AF_06/2015 | m | 217 | 45.13 | BDI 1 | 54.58 | 11843.86 | 0.0228% | 95.34%
C | 423 | CPU_ELE-101 | SDIM-QD-IC-ND | cj | 1 | 9758.28 | BDI 1 | 11801.66 | 11801.66 | 0.02272% | 95.36%
C | 424 | CPU_ARQ-175 | PLB112- Porta laminada branca de abrir 02 folhas, abrir 150 x 210 | un | 1 | 9746.31 | BDI 1 | 11787.19 | 11787.19 | 0.02269% | 95.38%
C | 425 | CPU_ARQ-089 | M3 Estofado 3 lugares medindo 2420 x 605 x 920 mm (LxAxP) | un | 2 | 4836.2 | BDI 1 | 5848.9 | 11697.8 | 0.02252% | 95.4%
C | 426 | CPU_ARQ-254 | Papeleira em aço inox escovado. Ref. Bobrick, Cod. B-4262 ou equivalente Fornecimento e instalação | un | 11 | 870.78 | BDI 1 | 1053.12 | 11584.32 | 0.0223% | 95.43%
C | 427 | CPU_HID-055 | Medidor de nível | un | 4 | 2388.86 | BDI 1 | 2889.09 | 11556.36 | 0.02225% | 95.45%
C | 428 | CPU_ARC-105 | VZ-1 - Veneziana em alumínio, aletas fixas horizontais, tela de PVC Dimensão: 1980x1320 mm Ref.: modelo AWG da Trox ou equivalente técnico | un | 8 | 1192.29 | BDI 1 | 1441.96 | 11535.68 | 0.02221% | 95.47%
C | 429 | 47.06.070 | Válvula de gaveta em ferro fundido com bolsa, DN= 200 mm | un | 3 | 3175.07 | BDI 1 | 3839.93 | 11519.79 | 0.02218% | 95.49%
C | 430 | 46.10.060 | Tubo de cobre classe A, DN= 54mm (2´), inclusive conexões | m | 29 | 328.4 | BDI 1 | 397.17 | 11517.93 | 0.02218% | 95.52%
C | 431 | CPU_ARQ-263 | Saboneteira em aço inox escovado, horizontal 1.2 l. Ref. Brakey linha Classic Cód. B-2112 ou equivalente Fornecimento e instalação | un | 19 | 497.46 | BDI 1 | 601.63 | 11430.97 | 0.02201% | 95.54%
C | 432 | 96521 | ESCAVAÇÃO MECANIZADA PARA BLOCO DE COROAMENTO OU SAPATA COM RETROESCAVADEIRA (INCLUINDO ESCAVAÇÃO PARA COLOCAÇÃO DE FÔRMAS). AF_06/2017 | M3 | 278.98 | 33.53 | BDI 1 | 40.55 | 11312.64 | 0.02178% | 95.56%
C | 433 | CCU - 03.021 | PERFIL C100x50x17x2 - FORNECIMENTO E INSTALAÇÃO | KG | 425.58 | 21.96 | BDI 1 | 26.56 | 11303.4 | 0.02176% | 95.58%
C | 434 | CPU_HID-010 | VÁLVULA DE ESFERA BRUTA, BRONZE, ROSCÁVEL, 2.1/2'', INSTALADO EM RESERVAÇÃO DE ÁGUA DE EDIFICAÇÃO QUE POSSUA RESERVATÓRIO DE FIBRA/FIBROCIMENTO - FORNECIMENTO E INSTALAÇÃO. | un | 18 | 518.18 | BDI 1 | 626.69 | 11280.42 | 0.02172% | 95.6%
C | 435 | CPU_ARC-088 | Válvula de balanceamento e controle On/Off - Ø 3/4" - TBV-C-20 | un | 16 | 578.32 | BDI 1 | 699.42 | 11190.72 | 0.02155% | 95.62%
C | 436 | CPU_PCI-024 | Válvula de segurança e alívio Ø 3" | un | 1 | 9191.52 | BDI 1 | 11116.22 | 11116.22 | 0.0214% | 95.65%
C | 437 | 97063 | MONTAGEM E DESMONTAGEM DE ANDAIME MODULAR FACHADEIRO, COM PISO METÁLICO, PARA EDIFICAÇÕES COM MÚLTIPLOS PAVIMENTOS (EXCLUSIVE ANDAIME E LIMPEZA). AF_11/2017 | M2 | 1120 | 8.2 | BDI 1 | 9.92 | 11110.4 | 0.02139% | 95.67%
C | 438 | 39.21.231 | Cabo de cobre flexível de 3 x 2,5 mm², isolamento 0,6/1 kV - isolação HEPR 90°C | m | 850 | 10.79 | BDI 1 | 13.05 | 11092.5 | 0.02136% | 95.69%
C | 439 | CPU_HID-053 | Válvula de vapor | un | 4 | 2285.25 | BDI 1 | 2763.78 | 11055.12 | 0.02129% | 95.71%
C | 440 | CPU_HID-054 | Válvula de alívio | un | 4 | 2285.25 | BDI 1 | 2763.78 | 11055.12 | 0.02129% | 95.73%
C | 441 | CPU_HID-056 | Válvula de enchimento | un | 4 | 2285.25 | BDI 1 | 2763.78 | 11055.12 | 0.02129% | 95.75%
C | 442 | 95241 | LASTRO DE CONCRETO MAGRO, APLICADO EM PISOS, LAJES SOBRE SOLO OU RADIERS, ESPESSURA DE 5 CM. AF_07/2016 | M2 | 327.2 | 27.92 | BDI 1 | 33.77 | 11049.54 | 0.02127% | 95.77%
C | 443 | CPU_PCI-014 | Bloco autonomo de iluminação de emergencia 2x55W | un | 21 | 432.66 | BDI 1 | 523.26 | 10988.46 | 0.02116% | 95.79%
C | 444 | CPU_ARQ-176 | PCF102- Porta corta fogo 01 folha, abrir 100 x 210 | un | 4 | 2254.09 | BDI 1 | 2726.1 | 10904.4 | 0.021% | 95.82%
C | 445 | CCU - 03.012 | ESCADA EM CONCRETO ARMADO MOLDADO IN LOCO, FCK 35 MPA, COM 1 LANCE E LAJE PLANA, FÔRMA EM CHAPA DE MADEIRA COMPENSADA RESINADA. | m³ | 4.15 | 2170.71 | BDI 1 | 2625.26 | 10894.83 | 0.02098% | 95.84%
C | 446 | CPU_ARQ-283 | Linha de vida provisória | m | 110 | 81.41 | BDI 1 | 98.46 | 10830.6 | 0.02085% | 95.86%
C | 447 | CCU - 02.030 | RETIRADA DE POLTRONAS | un | 493 | 17.97 | BDI 1 | 21.73 | 10712.89 | 0.02063% | 95.88%
C | 448 | CCU - 03.041 | PREENCHIMENTO DE ARQUIBANCADA COM EPS - FORNECIMENTO E INSTALAÇÃO | KG | 482 | 18.28 | BDI 1 | 22.11 | 10657.02 | 0.02052% | 95.9%
C | 449 | CPU_ARC-158 | 1PC3-QF-E-UTAE | cj | 1 | 9562.48 | BDI 2 | 10603.83 | 10603.83 | 0.02042% | 95.92%
C | 450 | CPU_ARC-171 | 1PC1-QF-N-UTA2 | cj | 1 | 9562.48 | BDI 2 | 10603.83 | 10603.83 | 0.02042% | 95.94%
C | 451 | CPU_ARC-172 | 1PC2-QF-N-UTA1 | cj | 1 | 9562.48 | BDI 2 | 10603.83 | 10603.83 | 0.02042% | 95.96%
C | 452 | CPU_ARQ-280 | Mobilização da oba (Transporte de materiais e equipamentos necessários para o início da obra) | un | 1 | 8754.05 | BDI 1 | 10587.15 | 10587.15 | 0.02038% | 95.98%
C | 453 | CPU_ARQ-281 | Desmobilização da obra (Transporte de equipamentos, materiais de demais desmobilizações) | un | 1 | 8754.05 | BDI 1 | 10587.15 | 10587.15 | 0.02038% | 96%
C | 454 | CPU_ARQ-111 | M23 Módulo prateleiras melamínico sem portas medindo 5000 x 2150 x 550 mm (LxAxP) – Bomboniere T023 | un | 1 | 8677.79 | BDI 1 | 10494.92 | 10494.92 | 0.02021% | 96.02%
C | 455 | CCU - 03.026 | PERFIL W250x15 - FORNECIMENTO E INSTALAÇÃO INCLUSO CANTONEIRAS | KG | 533.45 | 16.24 | BDI 1 | 19.64 | 10476.96 | 0.02017% | 96.04%
C | 456 | CPU_ELE-038 | S145-QD-E-IL/T | cj | 1 | 8651.17 | BDI 1 | 10462.72 | 10462.72 | 0.02014% | 96.06%
C | 457 | CPU_ELE-078 | Caixa de som acústica de sobrepor, com potência de 20 W a 100 W RMS, 8 Ohms e sistema de duas vias | un | 6 | 1440.13 | BDI 1 | 1741.69 | 10450.14 | 0.02012% | 96.08%
C | 458 | CPU_ELE-040 | A150-QD-N-IL/T | cj | 1 | 8576.37 | BDI 1 | 10372.26 | 10372.26 | 0.01997% | 96.1%
C | 459 | 46.10.080 | Tubo de cobre classe A, DN= 79mm (3´), inclusive conexões | m | 16 | 535.4 | BDI 1 | 647.51 | 10360.16 | 0.01995% | 96.12%
C | 460 | CPU_ELE-044 | S343-QD-N-IL/T | cj | 1 | 8518.99 | BDI 1 | 10302.87 | 10302.87 | 0.01984% | 96.14%
C | 461 | CPU_ARQ-276 | Poltrona PMR | pç | 4 | 2122.65 | BDI 1 | 2567.13 | 10268.52 | 0.01977% | 96.16%
C | 462 | CPU_ARQ-224 | Corrimão em madeira Sala Martins Pena | m | 28 | 300 | BDI 1 | 362.82 | 10158.96 | 0.01956% | 96.18%
C | 463 | 101916 | HIDRANTE SUBTERRÂNEO PREDIAL (COM CURVA LONGA E CAIXA), DN 75 MM - FORNECIMENTO E INSTALAÇÃO. AF_10/2020 | un | 3 | 2792.94 | BDI 1 | 3377.78 | 10133.34 | 0.01951% | 96.2%
C | 464 | 101908 | EXTINTOR DE INCÊNDIO PORTÁTIL COM CARGA DE PQS DE 4 KG, CLASSE BC - FORNECIMENTO E INSTALAÇÃO. AF_10/2020_P | un | 48 | 172.23 | BDI 1 | 208.29 | 9997.92 | 0.01925% | 96.22%
C | 465 | CPU_ARQ-195 | PAC002 - Porta acústica revestida em couro 02 folhas, 117,5 X 235 | un | 2 | 4062.99 | BDI 1 | 4913.78 | 9827.56 | 0.01892% | 96.24%
C | 466 | 94655 | TUBO, PVC, SOLDÁVEL, DN 110 MM, INSTALADO EM RESERVAÇÃO DE ÁGUA DE EDIFICAÇÃO QUE POSSUA RESERVATÓRIO DE FIBRA/FIBROCIMENTO FORNECIMENTO E INSTALAÇÃO. AF_06/2016 | m | 79 | 102.78 | BDI 1 | 124.3 | 9819.7 | 0.01891% | 96.26%
C | 467 | CPU_ARQ-043 | Revisão, limpeza com remocao de sujidade, aplicação de fundo antiferrugem no contrapeso pintura com tinta a base de resina alquídica (características antichamas para estrutura metálica) cor amarela. Revisão do sistema de polias e troca da corda de manobra (JR Clancy 19 mm - idem às varas contrapesadas) | un | 1 | 8059.29 | BDI 1 | 9746.91 | 9746.91 | 0.01877% | 96.28%
C | 468 | CPU_ARQ-044 | Revisão, limpeza com remocao de sujidade, aplicação de fundo antiferrugem na estrutura e pintura com tinta a base de resina alquídica (características antichamas para estrutura metálica) cor igual à original. | un | 1 | 8059.29 | BDI 1 | 9746.91 | 9746.91 | 0.01877% | 96.29%
C | 469 | CPU_ARQ-051 | Revisão, limpeza com remocao de sujidade, aplicação de fundo antiferrugem na estrutura pintura com tinta a base de resina alquídica (características antichamas para estrutura metálica) cor igual à original. | un | 2 | 4029.13 | BDI 1 | 4872.83 | 9745.66 | 0.01876% | 96.31%
C | 470 | 50.05.080 | Luminária para unidade centralizada de sobrepor completa com lâmpada fluorescente compacta de 15 W | un | 74 | 108.58 | BDI 1 | 131.32 | 9717.68 | 0.01871% | 96.33%
C | 471 | CCU - 03.033 | PERFIL W150x13 - FORNECIMENTO E INSTALAÇÃO INCLUSO CANTONEIRAS | KG | 493.85 | 16.24 | BDI 1 | 19.64 | 9699.21 | 0.01867% | 96.35%
C | 472 | CPU_ARQ-236 | Torneira lavatório de mesa Docol Eletric Zenit Cód. 00464806 ou equivalente Fornecimento e instalação | un | 4 | 1972.54 | BDI 1 | 2385.59 | 9542.36 | 0.01837% | 96.37%
C | 473 | CPU_ARQ-271 | Restauro de paredes revestidas em granito - Sanitários Sala Martins Pena | m² | 108.28 | 72.43 | BDI 1 | 87.6 | 9485.33 | 0.01826% | 96.39%
C | 474 | 17.10.020 | Piso em granilite moldado no local | M2 | 98.09 | 79.51 | BDI 1 | 96.16 | 9432.33 | 0.01816% | 96.41%
C | 475 | 93358 | ESCAVAÇÃO MANUAL DE VALA COM PROFUNDIDADE MENOR OU IGUAL A 1,30 M. AF_02/2021 | M3 | 110.78 | 69.66 | BDI 1 | 84.25 | 9333.22 | 0.01797% | 96.42%
C | 476 | CCU - 04.042 | RODAPÉ EM BASALTO COM VEIOS H=10CM PARA ESCADA A CONSTRUIR 02 | m | 103.56 | 74.11 | BDI 1 | 89.63 | 9282.08 | 0.01787% | 96.44%
C | 477 | CPU_ARQ-095 | M30 Painel melamínico para fixação de televisor LCD(suporte não incluso) medindo 1200 x 2180 x 85 mm | un | 7 | 1093.14 | BDI 1 | 1322.04 | 9254.28 | 0.01782% | 96.46%
C | 478 | 96680 | TUBO, PPR, DN 63, CLASSE PN 25, INSTALADO EM PRUMADA DE ÁGUA  FORNECIMENTO E INSTALAÇÃO. AF_06/2015 | m | 126 | 60.64 | BDI 1 | 73.34 | 9240.84 | 0.01779% | 96.48%
C | 479 | CPU_ELE-052 | Luminária de sobrepor EHT24-S em policarbonato 56 W / 3000 K Ref.: S6000830 ou equivalente técnico | un | 11 | 691.63 | BDI 1 | 836.46 | 9201.06 | 0.01772% | 96.49%
C | 480 | CPU_ARC-067 | S152-UEO-2 Ventilador de exaustão - vazão: 12.000 m³/h | un | 1 | 8269.17 | BDI 2 | 9169.68 | 9169.68 | 0.01766% | 96.51%
C | 481 | CPU_ARC-068 | S153-UEO-1 Ventilador de exaustão - vazão: 12.000 m³/h | un | 1 | 8269.17 | BDI 2 | 9169.68 | 9169.68 | 0.01766% | 96.53%
C | 482 | CPU_ARC-069 | S153-UEO-2 Ventilador de exaustão - vazão: 12.000 m³/h | un | 1 | 8269.17 | BDI 2 | 9169.68 | 9169.68 | 0.01766% | 96.55%
C | 483 | CPU_ARC-070 | S153-UEO-3 Ventilador de exaustão - vazão: 12.000 m³/h | un | 1 | 8269.17 | BDI 2 | 9169.68 | 9169.68 | 0.01766% | 96.57%
C | 484 | CPU_ELE-041 | S488-QD-N-IL/T | cj | 1 | 7536.3 | BDI 1 | 9114.4 | 9114.4 | 0.01755% | 96.58%
C | 485 | CPU_ARQ-100 | Espelho em vidro cristal, dimensões conforme projeto. | m² | 27.17 | 275.97 | BDI 1 | 333.76 | 9068.26 | 0.01746% | 96.6%
C | 486 | 89712 | TUBO PVC, SERIE NORMAL, ESGOTO PREDIAL, DN 50 MM, FORNECIDO E INSTALADO EM RAMAL DE DESCARGA OU RAMAL DE ESGOTO SANITÁRIO. AF_12/2014 | m | 277.7 | 26.96 | BDI 1 | 32.61 | 9055.8 | 0.01744% | 96.62%
C | 487 | CPU_ELE-070 | CONJUNTO DRIVER COM INTERFACE DMX-12 V-29 A - 348 W (58 a-2X29-750 W) | un | 1 | 7487.46 | BDI 1 | 9055.33 | 9055.33 | 0.01743% | 96.64%
C | 488 | CPU_ARQ-168 | PLM104- Porta laminada madeira 02 folhas, abrir 70 x 210 | un | 1 | 7468.05 | BDI 1 | 9031.86 | 9031.86 | 0.01739% | 96.65%
C | 489 | 45.03.010 | Hidrômetro em ferro fundido, diâmetro 50 mm (2´) | un | 3 | 2469.83 | BDI 1 | 2987.01 | 8961.03 | 0.01725% | 96.67%
C | 490 | CPU_ELE-029 | S343-QDG-VARAS | cj | 1 | 7405.13 | BDI 1 | 8955.76 | 8955.76 | 0.01724% | 96.69%
C | 491 | CPU_ELE-045 | S129-QD-N-IL/T | cj | 1 | 7378.49 | BDI 1 | 8923.55 | 8923.55 | 0.01718% | 96.7%
C | 492 | CPU_ARC-148 | S335-QF-E-USE1/2 | cj | 1 | 7933.79 | BDI 2 | 8797.78 | 8797.78 | 0.01694% | 96.72%
C | 493 | CPU_ARC-149 | S334-QF-E-UTA | cj | 1 | 7933.79 | BDI 2 | 8797.78 | 8797.78 | 0.01694% | 96.74%
C | 494 | CPU_ARC-151 | S224-QF-E-USE1/2 | cj | 1 | 7933.79 | BDI 2 | 8797.78 | 8797.78 | 0.01694% | 96.76%
C | 495 | CPU_ARC-169 | S217-QF-N-UTA | cj | 1 | 7933.79 | BDI 2 | 8797.78 | 8797.78 | 0.01694% | 96.77%
C | 496 | CPU_ARQ-251 | Trocador de Fraldas sobreposto KB200-SS Koala ou equivalente Fornecimento e instalação | un | 3 | 2424.59 | BDI 1 | 2932.3 | 8796.9 | 0.01694% | 96.79%
C | 497 | 47.06.040 | Válvula de retenção de pé com crivo em ferro fundido, flangeada, DN= 6´ | un | 4 | 1813.82 | BDI 1 | 2193.63 | 8774.52 | 0.01689% | 96.81%
C | 498 | CPU_ARC-173 | 1PC2-QF-N-UTAE | cj | 1 | 7899.27 | BDI 2 | 8759.5 | 8759.5 | 0.01687% | 96.82%
C | 499 | CPU_ARC-128 | AT-1 - Atenuador acústico, carcaça retangular Dimensão: 1050x600x2.000 mm Ref.: modelo: MS 20 da Trox ou equivalente técnico | un | 1 | 7193.45 | BDI 1 | 8699.76 | 8699.76 | 0.01675% | 96.84%
C | 500 | CPU_ARC-152 | S153-QF-E-UTA2 | cj | 1 | 7813.59 | BDI 2 | 8664.49 | 8664.49 | 0.01668% | 96.86%
C | 501 | CPU_ARC-170 | 1PC1-QF-N-UTA1 | cj | 1 | 7813.59 | BDI 2 | 8664.49 | 8664.49 | 0.01668% | 96.87%
C | 502 | CPU_ARQ-180 | PSA101- Porta laminado ts amarela 01 folha, abrir 90 x 180 com barra PNE/Instalado | un | 3 | 2387.59 | BDI 1 | 2887.55 | 8662.65 | 0.01668% | 96.89%
C | 503 | CPU_ARQ-196 | PSA001 - Porta laminado estrutural TS amarelo 01 folha, abrir 80 x 180 | un | 3 | 2370.58 | BDI 1 | 2866.98 | 8600.94 | 0.01656% | 96.91%
C | 504 | CPU_ARC-146 | S151-QF-E-UPE2 | cj | 1 | 7713.77 | BDI 2 | 8553.8 | 8553.8 | 0.01647% | 96.92%
C | 505 | CPU_ARC-072 | S153-UPE-1.1 e 1.2 Unidade de pressurização - vazão: 17.200 m³/h | un | 1 | 7683.47 | BDI 2 | 8520.2 | 8520.2 | 0.0164% | 96.94%
C | 506 | 90441 | FURO EM CONCRETO PARA DIÂMETROS MAIORES QUE 75 MM. AF_05/2015 | un | 62 | 113.41 | BDI 1 | 137.16 | 8503.92 | 0.01637% | 96.96%
C | 507 | 97014 | GUARDA-CORPO FIXADO EM FÔRMA DE MADEIRA COM TRAVESSÕES EM MADEIRA PREGADA E FECHAMENTO EM PAINEL COMPENSADO PARA EDIFICAÇÕES COM 3 PAVIMENTOS. AF_11/2017 | m | 97 | 71.93 | BDI 1 | 86.99 | 8438.03 | 0.01625% | 96.97%
C | 508 | CCU - 02.028 | RETIRADA DE REVESTIMENTOS DE PISO CARPETE/FORRAÇÃO | m² | 1310.23 | 5.28 | BDI 1 | 6.39 | 8372.37 | 0.01612% | 96.99%
C | 509 | CPU_ELE-028 | S342-QDG-SOM | cj | 1 | 6902 | BDI 1 | 8347.28 | 8347.28 | 0.01607% | 97%
C | 510 | CPU_ARC-033 | Válvula borboleta tipo wafer - DN 12" Corpo em ferro fundido com vedação de buna-N, disco em aço inóx | un | 4 | 1718.19 | BDI 1 | 2077.98 | 8311.92 | 0.016% | 97.02%
C | 511 | 38.06.120 | Eletroduto galvanizado a quente conforme NBR5598 - 2´ com acessórios | m | 74 | 92.74 | BDI 1 | 112.16 | 8299.84 | 0.01598% | 97.04%
C | 512 | CPU_ARQ-170 | PLB101- Porta laminada branca 01 folha, abrir 80 x 210 com fresta de 1,5cm na parte inferior | un | 8 | 852.1 | BDI 1 | 1030.53 | 8244.24 | 0.01587% | 97.05%
C | 513 | CPU_ARC-195 | Válvula de retenção Ø 10" | un | 2 | 3403.67 | BDI 1 | 4116.4 | 8232.8 | 0.01585% | 97.07%
C | 514 | 32.11.360 | Isolamento térmico em espuma elastomérica, espessura de 19 a 26 mm, para tubulação de 2´ (ferro) | m | 156 | 43.46 | BDI 1 | 52.56 | 8199.36 | 0.01579% | 97.08%
C | 515 | 46.27.110 | Tubo de cobre flexível, espessura 1/32" - diâmetro 3/4", inclusive conexões | m | 138.1 | 48.92 | BDI 1 | 59.16 | 8170 | 0.01573% | 97.1%
C | 516 | 98110 | CAIXA DE GORDURA PEQUENA (CAPACIDADE: 19 L), CIRCULAR, EM PVC, DIÂMETRO INTERNO= 0,3 M. AF_12/2020 | un | 19 | 354.51 | BDI 1 | 428.74 | 8146.06 | 0.01568% | 97.11%
C | 517 | 89357 | TUBO, PVC, SOLDÁVEL, DN 32MM, INSTALADO EM RAMAL OU SUB-RAMAL DE ÁGUA - FORNECIMENTO E INSTALAÇÃO. AF_12/2014 | m | 238 | 28.24 | BDI 1 | 34.15 | 8127.7 | 0.01565% | 97.13%
C | 518 | CPU_ARC-065 | A136-UAE Ventilador para ar exterior | un | 1 | 7328.22 | BDI 2 | 8126.26 | 8126.26 | 0.01565% | 97.15%
C | 519 | 38.06.140 | Eletroduto galvanizado a quente conforme NBR5598 - 2 1/2´ com acessórios | m | 55 | 120.58 | BDI 1 | 145.83 | 8020.65 | 0.01544% | 97.16%
C | 520 | CPU_ARQ-253 | Toalheiro com barra Docol Chrome Cód.00172906 ou equivalente Fornecimento e instalação | un | 8 | 822.76 | BDI 1 | 995.05 | 7960.4 | 0.01533% | 97.18%
C | 521 | 32.11.410 | Isolamento térmico em espuma elastomérica, espessura de 19 a 26 mm, para tubulação de 6´ (ferro) | m | 53.4 | 123.18 | BDI 1 | 148.97 | 7955 | 0.01532% | 97.19%
C | 522 | CPU_ARQ-056 | Revisao corrediças | un | 1 | 7172.92 | BDI 2 | 7954.05 | 7954.05 | 0.01531% | 97.21%
C | 523 | CPU_ARQ-264 | Sifão cromado para lavatório Docol ou equivalente | un | 26 | 251.31 | BDI 1 | 303.93 | 7902.18 | 0.01521% | 97.22%
C | 524 | CPU_ARC-166 | S460-QF-N-UTA | cj | 1 | 6507.78 | BDI 1 | 7870.51 | 7870.51 | 0.01515% | 97.24%
C | 525 | CPU_ARC-071 | CT-UEX-1 Ventilador de exaustão - vazão: 10.000 m³/h | un | 1 | 7087.11 | BDI 2 | 7858.9 | 7858.9 | 0.01513% | 97.25%
C | 526 | 87878 | CHAPISCO APLICADO EM ALVENARIAS E ESTRUTURAS DE CONCRETO INTERNAS, COM COLHER DE PEDREIRO. ARGAMASSA TRAÇO 1:3 COM PREPARO MANUAL. AF_06/2014 | M2 | 1575.8 | 4.09 | BDI 1 | 4.95 | 7800.21 | 0.01502% | 97.27%
C | 527 | CPU_ARC-194 | S152-QF-E-UPE1 | cj | 1 | 7015.03 | BDI 2 | 7778.97 | 7778.97 | 0.01498% | 97.28%
C | 528 | CPU_ARQ-177 | PCF105- Porta corta fogo 02 folhas, abrir 95 x 210 | un | 1 | 6426.53 | BDI 1 | 7772.25 | 7772.25 | 0.01496% | 97.3%
C | 529 | CCU - 04.048 | PAINEL FRIGORÍFICO REF.DANICA FRIGOPAINEL PIR, COR BRANCO. FORNECIMENTO E INSTALAÇÃO. | m² | 18.7 | 341.29 | BDI 1 | 412.76 | 7718.61 | 0.01486% | 97.31%
C | 530 | CPU_ARC-164 | A112-QF-E-UEX | cj | 1 | 6887.71 | BDI 2 | 7637.78 | 7637.78 | 0.01471% | 97.33%
C | 531 | CPU_ARQ-094 | M25 Armário melamínico baixo 4 portas com nicho para equipamentos medindo 1500x720x500mm (LxAxP) | un | 4 | 1564.82 | BDI 1 | 1892.49 | 7569.96 | 0.01458% | 97.34%
C | 532 | CPU_ARQ-179 | PCF109- Porta corta fogo 02 folhas, abrir 150 x 210 | un | 1 | 6210.76 | BDI 1 | 7511.29 | 7511.29 | 0.01446% | 97.36%
C | 533 | CCU - 03.042 | ARGAMASSA PARA REFORÇO COM MICROCONCRETO - CONFECÇÃO EM MISTURADOR E LANÇAMENTO MANUAL (PARA APROVAÇÃO DO CALCULISTA) | m³ | 1.6 | 3879.49 | BDI 1 | 4691.86 | 7506.98 | 0.01445% | 97.37%
C | 534 | 90460 | SUPORTE PARA ATÉ 3 TUBOS HORIZONTAIS, ESPAÇADO A CADA 1 M, EM PERFILADO DE SEÇÃO 38X76 MM, POR METRO DE TUBULAÇÃO FIXADA. AF_05/2015 | m | 653.2 | 9.48 | BDI 1 | 11.47 | 7492.2 | 0.01443% | 97.39%
C | 535 | 50.05.230 | Sirene audiovisual tipo endereçável | un | 21 | 291.72 | BDI 1 | 352.81 | 7409.01 | 0.01427% | 97.4%
C | 536 | CPU_ARC-058 | S335-USC ¦ USE-01 - Hi Wall Capacidade: 2,5 TR | un | 1 | 6520.95 | BDI 2 | 7231.08 | 7231.08 | 0.01392% | 97.41%
C | 537 | CPU_ARC-059 | S335-USC ¦ USE-02 - Hi Wall Capacidade: 2,5 TR | un | 1 | 6520.95 | BDI 2 | 7231.08 | 7231.08 | 0.01392% | 97.43%
C | 538 | CPU_ARC-060 | S224-USC ¦ USE-01 - Hi Wall Capacidade: 2,5 TR | un | 1 | 6520.95 | BDI 2 | 7231.08 | 7231.08 | 0.01392% | 97.44%
C | 539 | CPU_ARC-061 | S224-USC ¦ USE-02 - Hi Wall Capacidade: 2,5 TR | un | 1 | 6520.95 | BDI 2 | 7231.08 | 7231.08 | 0.01392% | 97.46%
C | 540 | CPU_ARC-062 | T041-USC ¦ USE-01 - Hi Wall Capacidade: 2,5 TR | un | 1 | 6520.95 | BDI 2 | 7231.08 | 7231.08 | 0.01392% | 97.47%
C | 541 | CPU_ARC-063 | T041-USC ¦ USE-02 - Hi Wall Capacidade: 2,5 TR | un | 1 | 6520.95 | BDI 2 | 7231.08 | 7231.08 | 0.01392% | 97.48%
C | 542 | CPU_ARQ-076 | Tampo em Mármore Branco 500 x 52, com saia e espelho de 20 cm / frente e uma lateral | un | 1 | 5968.62 | BDI 1 | 7218.45 | 7218.45 | 0.0139% | 97.5%
C | 543 | CPU_ARC-153 | S146-QF-E-USE1 | cj | 1 | 6507.78 | BDI 2 | 7216.48 | 7216.48 | 0.01389% | 97.51%
C | 544 | CPU_ARC-154 | S146-QF-E-USE2 | cj | 1 | 6507.78 | BDI 2 | 7216.48 | 7216.48 | 0.01389% | 97.52%
C | 545 | CPU_ARC-155 | S154-QF-E-UTA1 | cj | 1 | 6507.78 | BDI 2 | 7216.48 | 7216.48 | 0.01389% | 97.54%
C | 546 | 02.02.120 | Locação de container tipo alojamento - área mínima de 13,80 m² | UNMES | 10 | 594.3 | BDI 1 | 718.75 | 7187.5 | 0.01384% | 97.55%
C | 547 | CPU_ARQ-185 | PAC108 - Porta acústica 02 folhas, abrir 150 x 210 | un | 1 | 5878.73 | BDI 1 | 7109.74 | 7109.74 | 0.01369% | 97.57%
C | 548 | 95752 | ELETRODUTO DE AÇO GALVANIZADO, CLASSE SEMI PESADO, DN 40 MM (1 1/2 ), APARENTE, INSTALADO EM PAREDE - FORNECIMENTO E INSTALAÇÃO. AF_11/2016_P | m | 127.77 | 45.84 | BDI 1 | 55.44 | 7083.57 | 0.01364% | 97.58%
C | 549 | 95249 | VÁLVULA DE ESFERA BRUTA, BRONZE, ROSCÁVEL, 3/4'' - FORNECIMENTO E INSTALAÇÃO. AF_08/2021 | un | 97 | 59.98 | BDI 1 | 72.54 | 7036.38 | 0.01355% | 97.59%
C | 550 | CPU_ARQ-104 | M23 Módulo prateleiras melamínico sem portas medindo 3350 x 2150 x 550 mm (LxAxP) – Recepção S335 | un | 1 | 5794.24 | BDI 1 | 7007.55 | 7007.55 | 0.01349% | 97.61%
C | 551 | 47.06.060 | Válvula de gaveta em ferro fundido com bolsa, DN= 150 mm | un | 3 | 1931.26 | BDI 1 | 2335.67 | 7007.01 | 0.01349% | 97.62%
C | 552 | 89513 | JOELHO 90 GRAUS, PVC, SOLDÁVEL, DN 75MM, INSTALADO EM PRUMADA DE ÁGUA - FORNECIMENTO E INSTALAÇÃO. AF_12/2014 | un | 51 | 112.24 | BDI 1 | 135.74 | 6922.74 | 0.01333% | 97.63%
C | 553 | 92784 | ARMAÇÃO DE LAJE DE UMA ESTRUTURA CONVENCIONAL DE CONCRETO ARMADO EM UMA EDIFICAÇÃO TÉRREA OU SOBRADO UTILIZANDO AÇO CA-60 DE 5,0 MM - MONTAGEM. AF_12/2015 | KG | 301.22 | 18.98 | BDI 1 | 22.95 | 6913 | 0.01331% | 97.65%
C | 554 | 95601 | ARRASAMENTO MECANICO DE ESTACA DE CONCRETO ARMADO, DIAMETROS DE ATÉ 40 CM. AF_05/2021 | un | 410 | 13.88 | BDI 1 | 16.79 | 6883.9 | 0.01325% | 97.66%
C | 555 | CPU_ELE-093 | Cabo de fibra ótica multimodo 50/125 12 fibras | m | 1506.01 | 3.76 | BDI 1 | 4.55 | 6852.35 | 0.01319% | 97.67%
C | 556 | CPU_HID-015 | Quadro elétrico bomba de óleo diesel (HID-506) | cj | 1 | 5662.63 | BDI 1 | 6848.38 | 6848.38 | 0.01319% | 97.69%
C | 557 | CPU_HID-005 | S503-QF-E-BEP TÍPICO A002 ¦ S502 ¦ S503 ¦ (HID-503) | cj | 1 | 5638.39 | BDI 1 | 6819.07 | 6819.07 | 0.01313% | 97.7%
C | 558 | CPU_HID-011 | S484-QF-E-BES Bomba de esgoto sanitário (HID-504) | cj | 1 | 5638.39 | BDI 1 | 6819.07 | 6819.07 | 0.01313% | 97.71%
C | 559 | 38.15.120 | Terminal macho fixo em latão zincado de 1´ | un | 213.6 | 26.31 | BDI 1 | 31.82 | 6796.75 | 0.01309% | 97.73%
C | 560 | CPU_ELE-091 | Monitor de vídeo LCD Full HD 42" | un | 6 | 935.14 | BDI 1 | 1130.96 | 6785.76 | 0.01307% | 97.74%
C | 561 | 95778 | CONDULETE DE ALUMÍNIO, TIPO C, PARA ELETRODUTO DE AÇO GALVANIZADO DN 20 MM (3/4''), APARENTE - FORNECIMENTO E INSTALAÇÃO. AF_11/2016_P | un | 239 | 23.26 | BDI 1 | 28.13 | 6723.07 | 0.01294% | 97.75%
C | 562 | CPU_HID-051 | Poço de concreto armado para coleta do sanitário 2,00X2,00X1,50 m parede e=15cm, base concreto FCK=10Mpa revestimento c/argamassa cimento/areia 1:4 | un | 1 | 5542.15 | BDI 1 | 6702.68 | 6702.68 | 0.01291% | 97.77%
C | 563 | 96543 | ARMAÇÃO DE BLOCO, VIGA BALDRAME E SAPATA UTILIZANDO AÇO CA-60 DE 5 MM - MONTAGEM. AF_06/2017 | KG | 259.94 | 21.09 | BDI 1 | 25.51 | 6631.07 | 0.01277% | 97.78%
C | 564 | 100868 | BARRA DE APOIO RETA, EM ACO INOX POLIDO, COMPRIMENTO 80 CM, FIXADA NA PAREDE - FORNECIMENTO E INSTALAÇÃO. AF_01/2020 | un | 21 | 257.2 | BDI 1 | 311.06 | 6532.26 | 0.01258% | 97.79%
C | 565 | CPU_ARQ-257 | Lixeira com tampa flip top 25l. Ref. Brakey ou equivalente | un | 17 | 314 | BDI 1 | 379.75 | 6455.75 | 0.01243% | 97.8%
C | 566 | CPU_ELE-060 | Luminária retamgular de embutir orientável orbital composta por dois módulos LED do tipo COB - ER48-E 19 W / 3000 K Ref.: E1000830 FB ou equivalente técnico | un | 8 | 666.11 | BDI 1 | 805.59 | 6444.72 | 0.01241% | 97.82%
C | 567 | 91171 | FIXAÇÃO DE TUBOS HORIZONTAIS DE PVC, CPVC OU COBRE DIÂMETROS MAIORES QUE 40 MM E MENORES OU IGUAIS A 75 MM COM ABRAÇADEIRA METÁLICA RÍGIDA TIPO D 1 1/2", FIXADA EM PERFILADO EM LAJE. AF_05/2015 | m | 1589.7 | 3.35 | BDI 1 | 4.05 | 6438.29 | 0.0124% | 97.83%
C | 568 | 95253 | VÁLVULA DE ESFERA BRUTA, BRONZE, ROSCÁVEL, 2'' - FORNECIMENTO E INSTALAÇÃO. AF_08/2021 | un | 24 | 221.11 | BDI 1 | 267.41 | 6417.84 | 0.01236% | 97.84%
C | 569 | 95253 | VÁLVULA DE ESFERA BRUTA, BRONZE, ROSCÁVEL, 2'' - FORNECIMENTO E INSTALAÇÃO. AF_08/2021 | un | 24 | 221.11 | BDI 1 | 267.41 | 6417.84 | 0.01236% | 97.85%
C | 570 | CPU_ARQ-192 | JFE102- Janela de ferro Fixa Abrir 370 X 110 / 233 | un | 1 | 5287.3 | BDI 1 | 6394.46 | 6394.46 | 0.01231% | 97.86%
C | 571 | CPU_ARQ-193 | JFE103- Janela de ferro - Fixa Abrir 340 X 110 / 233 | un | 1 | 5287.3 | BDI 1 | 6394.46 | 6394.46 | 0.01231% | 97.88%
C | 572 | CPU_ARC-004 | RES-1 - Reservatório em PRFV Ø 2000x2500 mm, com respiro, capacidade: 10 m³ - RSR-1 | cj | 1 | 5279.36 | BDI 1 | 6384.86 | 6384.86 | 0.01229% | 97.89%
C | 573 | CPU_ELE-087 | A115-CDG-GERAL (Existente a ser reformado) | un | 1 | 5278.61 | BDI 1 | 6383.95 | 6383.95 | 0.01229% | 97.9%
C | 574 | CPU_ARQ-258 | Lixeira com tampa flip top 15l. Ref. Brakey ou equivalente | un | 23 | 229.35 | BDI 1 | 277.38 | 6379.74 | 0.01228% | 97.91%
C | 575 | CPU_ARC-150 | S334-QF-E-USE | cj | 1 | 5745.89 | BDI 2 | 6371.62 | 6371.62 | 0.01227% | 97.93%
C | 576 | CPU_ARQ-214 | JFE002 - Janela de ferro Fixa 776 x 110/233 | un | 1 | 5244.21 | BDI 1 | 6342.35 | 6342.35 | 0.01221% | 97.94%
C | 577 | CPU_ARC-127 | AT-1 - Atenuador acústico, carcaça retangular Dimensão: 560 X 600 X 2000 mm Ref.: modelo: MS 20 da Trox ou equivalente técnico | un | 1 | 5171.18 | BDI 1 | 6254.03 | 6254.03 | 0.01204% | 97.95%
C | 578 | CCU - 03.005 | ARMAÇÃO DE PAREDE DE UMA ESTRUTURA CONVENCIONAL DE CONCRETO ARMADO EM UMA EDICIAÇÃO TÉRREA OU SOBRADO UTILIZANDO AÇO CA-50 DE 8,0 MM - MONTAGEM | KG | 269.95 | 19.04 | BDI 1 | 23.03 | 6216.95 | 0.01197% | 97.96%
C | 579 | CPU_ARQ-032 | PAA101 - Porta acústica de aço 01 folha, abrir à esquerda, 90x210cm Tipo TROX | un | 1 | 5111.51 | BDI 1 | 6181.86 | 6181.86 | 0.0119% | 97.97%
C | 580 | CCU - 03.016 | CHAPA 22,00 MM DE AÇO ASTM A36 (CH 20mm 512x170) | KG | 196.6 | 25.64 | BDI 1 | 31.01 | 6096.57 | 0.01174% | 97.99%
C | 581 | CPU_ARC-103 | GR-1 - Grelha de retorno, em alumínio anodizado, simples deflexão horizontal, com registro Dimensão: 1225x525 mm Ref.: modelo AH-15/AG da Trox ou equivalente técnico | un | 10 | 503.2 | BDI 1 | 608.57 | 6085.7 | 0.01172% | 98%
C | 582 | CPU_ARC-134 | Tubo em aço carbono sem costura, inclusive conexões e pintura - DN 1.1/4" NBR 5590 - Schedule 40 | m | 35 | 142.21 | BDI 1 | 171.99 | 6019.65 | 0.01159% | 98.01%
C | 583 | CPU_PCI-018 | Bomba sprinklers jockey - BSJ 1,2 m³/h, 105 mca - 1 CV | un | 1 | 5421.46 | BDI 2 | 6011.86 | 6011.86 | 0.01158% | 98.02%
C | 584 | 95880 | TRANSPORTE COM CAMINHÃO BASCULANTE DE 18 M³, EM VIA URBANA PAVIMENTADA, DMT ATÉ 30 KM (UNIDADE: TXKM). AF_07/2020 | TXKM | 5496.58 | 0.9 | BDI 1 | 1.09 | 5991.27 | 0.01154% | 98.03%
C | 585 | CPU_ARQ-142 | Cortina de enrolar automatizada Medindo: 2,90 x 2,30 m - rolo de 60 cm | un | 1 | 4850.82 | BDI 1 | 5866.58 | 5866.58 | 0.0113% | 98.04%
C | 586 | CPU_PCI-009 | VÁLVULA DE ESFERA BRUTA, BRONZE, ROSCÁVEL, 6'' FORNECIMENTO E INSTALAÇÃO. | un | 1 | 4844.59 | BDI 1 | 5859.05 | 5859.05 | 0.01128% | 98.05%
C | 587 | CPU_ELE-048 | T040-QD-N-IL/T | cj | 1 | 4822.88 | BDI 1 | 5832.79 | 5832.79 | 0.01123% | 98.07%
C | 588 | CPU_ARQ-228 | Restauro piso original granito acesso externo Sala Martins Pena (térreo) | m² | 61.2 | 78.61 | BDI 1 | 95.07 | 5818.28 | 0.0112% | 98.08%
C | 589 | CPU_ELE-072 | A233 - Rack de som 01 - Central (completo, conforme especificações do Caderno Técnico) | cj | 1 | 4798.68 | BDI 1 | 5803.52 | 5803.52 | 0.01117% | 98.09%
C | 590 | CPU_ELE-073 | S488 - Rack de som 02 (completo, conforme especificações do Caderno Técnico) | cj | 1 | 4798.68 | BDI 1 | 5803.52 | 5803.52 | 0.01117% | 98.1%
C | 591 | CPU_ELE-074 | S486 - Rack de som 03 (completo, conforme especificações do Caderno Técnico) | cj | 1 | 4798.68 | BDI 1 | 5803.52 | 5803.52 | 0.01117% | 98.11%
C | 592 | CPU_ELE-075 | S224 - Rack de som 04 (completo, conforme especificações do Caderno Técnico) | cj | 1 | 4798.68 | BDI 1 | 5803.52 | 5803.52 | 0.01117% | 98.12%
C | 593 | CPU_ELE-076 | T041 - Rack de som 07 (completo, conforme especificações do Caderno Técnico) | cj | 1 | 4798.68 | BDI 1 | 5803.52 | 5803.52 | 0.01117% | 98.13%
C | 594 | CPU_ARQ-143 | Cortina de enrolar automatizada Medindo: 2,80 x 2,30 m - rolo de 60 cm | un | 1 | 4766.8 | BDI 1 | 5764.97 | 5764.97 | 0.0111% | 98.14%
C | 595 | CPU_ARQ-262 | Suporte papel Higiênico Bobrick cód. B2890 ou equivalente Fornecimento e instalação | un | 12 | 397.1 | BDI 1 | 480.25 | 5763 | 0.0111% | 98.16%
C | 596 | CPU_ARQ-130 | Cabo DMX cabine técnica plateia (até rack sala de dimmer) | m | 71.2 | 66.61 | BDI 1 | 80.56 | 5735.87 | 0.01104% | 98.17%
C | 597 | CPU_ARQ-197 | PLM001 - Porta laminada madeira - 1 folha, abrir 80 x 210 | un | 5 | 948.54 | BDI 1 | 1147.16 | 5735.8 | 0.01104% | 98.18%
C | 598 | CCU - 04.055 | ASSENTO SANITÁRIO PLÁSTICO. REF. DECA VOGUE PLUS AP50 OU EQUIVALENTE. FORNECIMENTO E INSTALAÇÃO. | un | 25 | 188.92 | BDI 1 | 228.48 | 5712 | 0.011% | 98.19%
C | 599 | CPU_PCI-016 | Bomba hidrante jockey - BHJ 0,6 m³/h, 100 mca - 3/4 CV | un | 1 | 5147.67 | BDI 2 | 5708.25 | 5708.25 | 0.01099% | 98.2%
C | 600 | CPU_ARQ-172 | PLB102- Porta laminada branca 01 folha, abrir 90 x 210 com fresta de 1,5cm na parte inferior | un | 5 | 939.27 | BDI 1 | 1135.95 | 5679.75 | 0.01094% | 98.21%
C | 601 | CPU_ARQ-259 | Cadeira articulada para banho. Ref.: Deca ou equivalente | un | 1 | 4615.76 | BDI 1 | 5582.3 | 5582.3 | 0.01075% | 98.22%
C | 602 | 93382 | REATERRO MANUAL DE VALAS COM COMPACTAÇÃO MECANIZADA. AF_04/2016 | M3 | 181.02 | 25.33 | BDI 1 | 30.63 | 5544.64 | 0.01068% | 98.23%
C | 603 | 47.05.260 | Válvula de retenção de pé com crivo em bronze, DN= 3´ | un | 12 | 380.91 | BDI 1 | 460.67 | 5528.04 | 0.01064% | 98.24%
C | 604 | CCU - 03.035 | PERFIL W200x15 - FORNECIMENTO E INSTALAÇÃO INCLUSO CANTONEIRAS | KG | 281.11 | 16.24 | BDI 1 | 19.64 | 5521 | 0.01063% | 98.25%
C | 605 | CPU_ARQ-191 | JFE101- Janela de ferro Fixa 665 X 110 / 233 | un | 1 | 4555.65 | BDI 1 | 5509.6 | 5509.6 | 0.01061% | 98.26%
C | 606 | CPU_ARQ-074 | Tampo de Mármore 380 x 52cm, com espelho de 20cm e saia de 20 cm | un | 1 | 4553.1 | BDI 1 | 5506.52 | 5506.52 | 0.0106% | 98.27%
C | 607 | 30.04.020 | Revestimento em borracha sintética colorida de 5 mm, para sinalização tátil de alerta / direcional - colado | M2 | 27.5 | 164.76 | BDI 1 | 199.26 | 5479.65 | 0.01055% | 98.28%
C | 608 | CPU_ARQ-215 | JFE003 - Janela de ferro Fixa 665 x 110/233 | un | 1 | 4512.56 | BDI 1 | 5457.49 | 5457.49 | 0.01051% | 98.3%
C | 609 | CPU_ARC-031 | Válvula borboleta tipo wafer - DN 8" Corpo em ferro fundido com vedação de buna-N, disco em aço inóx | un | 5 | 902.09 | BDI 1 | 1090.99 | 5454.95 | 0.0105% | 98.31%
C | 610 | CCU - 02.035 | LONA PLÁSTICA COR PRETA, ESPESSURA DE 150 MICRAS (PROTEÇÃO DOS PISOS ORIGINAIS) | m² | 1006.4 | 4.48 | BDI 1 | 5.42 | 5454.69 | 0.0105% | 98.32%
C | 611 | CPU_ARQ-034 | Limpeza com remocao de sujidade | un | 11 | 409.88 | BDI 1 | 495.71 | 5452.81 | 0.0105% | 98.33%
C | 612 | CPU_ELE-033 | A002-QD-E-IL/T | cj | 1 | 4383.28 | BDI 1 | 5301.14 | 5301.14 | 0.01021% | 98.34%
C | 613 | CPU_ARQ-106 | M23 Módulo prateleiras melamínico sem portas medindo 2150 x 2150 x 550 mm (LxAxP) – Apoio eventos S138 | un | 1 | 4371.75 | BDI 1 | 5287.19 | 5287.19 | 0.01018% | 98.35%
C | 614 | CPU_ARQ-075 | Tampo de Mármore 350 x 52cm, com espelho de 20cm e saia de 20 cm | un | 1 | 4337.81 | BDI 1 | 5246.15 | 5246.15 | 0.0101% | 98.36%
C | 615 | CPU_PCI-036 | CO2 - Módulo de comando | un | 1 | 4331.23 | BDI 1 | 5238.19 | 5238.19 | 0.01009% | 98.37%
C | 616 | CPU_PCI-037 | DIN - Módulo de comando Dynameco | un | 1 | 4331.23 | BDI 1 | 5238.19 | 5238.19 | 0.01009% | 98.38%
C | 617 | 89449 | TUBO, PVC, SOLDÁVEL, DN 50MM, INSTALADO EM PRUMADA DE ÁGUA - FORNECIMENTO E INSTALAÇÃO. AF_12/2014 | m | 252 | 17.17 | BDI 1 | 20.77 | 5234.04 | 0.01008% | 98.39%
C | 618 | 100947 | TRANSPORTE COM CAMINHÃO CARROCERIA 9T, EM VIA URBANA PAVIMENTADA, DMT ATÉ 30KM (UNIDADE: TXKM). AF_07/2020 | TXKM | 2936.47 | 1.47 | BDI 1 | 1.78 | 5226.92 | 0.01006% | 98.4%
C | 619 | CPU_ELE-037 | S343-QD-E-NB1 NO BREAK - 7,5 kVA | cj | 1 | 4280.81 | BDI 1 | 5177.21 | 5177.21 | 0.009968% | 98.41%
C | 620 | CPU_ARQ-127 | Cabo DMX piso do palco (até rack sala de dimmer) | m | 64.2 | 66.61 | BDI 1 | 80.56 | 5171.95 | 0.009958% | 98.42%
C | 621 | 02.02.160 | Locação de container tipo guarita - área mínima de 4,60 m² | UNMES | 10 | 423.56 | BDI 1 | 512.25 | 5122.5 | 0.009863% | 98.43%
C | 622 | CPU_ARC-042 | S138-FCH-1 - Fan Coil Hidrônico - Tipo Cassete Capacidade: 1,5 TR / 18.000 Btu/h | un | 1 | 4601.19 | BDI 2 | 5102.26 | 5102.26 | 0.009824% | 98.44%
C | 623 | CPU_ARC-043 | S215-FCH-1 - Fan Coil Hidrônico - Tipo Cassete Capacidade: 1,5 TR / 18.000 Btu/h | un | 1 | 4601.19 | BDI 2 | 5102.26 | 5102.26 | 0.009824% | 98.45%
C | 624 | CPU_ARC-044 | S215-FCH-2 - Fan Coil Hidrônico - Tipo Cassete Capacidade: 1,5 TR / 18.000 Btu/h | un | 1 | 4601.19 | BDI 2 | 5102.26 | 5102.26 | 0.009824% | 98.46%
C | 625 | CPU_ARC-045 | S216-FCH-1 - Fan Coil Hidrônico - Tipo Cassete Capacidade: 1,5 TR / 18.000 Btu/h | un | 1 | 4601.19 | BDI 2 | 5102.26 | 5102.26 | 0.009824% | 98.47%
C | 626 | CPU_ARC-046 | S216-FCH-2 - Fan Coil Hidrônico - Tipo Cassete Capacidade: 1,5 TR / 18.000 Btu/h | un | 1 | 4601.19 | BDI 2 | 5102.26 | 5102.26 | 0.009824% | 98.48%
C | 627 | CPU_ARC-047 | S218-FCH-1 - Fan Coil Hidrônico - Tipo Cassete Capacidade: 1,5 TR / 18.000 Btu/h | un | 1 | 4601.19 | BDI 2 | 5102.26 | 5102.26 | 0.009824% | 98.49%
C | 628 | CPU_ARC-048 | S218-FCH-2 - Fan Coil Hidrônico - Tipo Cassete Capacidade: 1,5 TR / 18.000 Btu/h | un | 1 | 4601.19 | BDI 2 | 5102.26 | 5102.26 | 0.009824% | 98.5%
C | 629 | CPU_ARC-049 | S220-FCH-1 - Fan Coil Hidrônico - Tipo Cassete Capacidade: 1,5 TR / 18.000 Btu/h | un | 1 | 4601.19 | BDI 2 | 5102.26 | 5102.26 | 0.009824% | 98.51%
C | 630 | CPU_ARC-050 | S322-FCH-1 - Fan Coil Hidrônico - Tipo Cassete Capacidade: 1,5 TR / 18.000 Btu/h | un | 1 | 4601.19 | BDI 2 | 5102.26 | 5102.26 | 0.009824% | 98.52%
C | 631 | CPU_ARC-051 | S324-FCH-1 - Fan Coil Hidrônico - Tipo Cassete Capacidade: 1,5 TR / 18.000 Btu/h | un | 1 | 4601.19 | BDI 2 | 5102.26 | 5102.26 | 0.009824% | 98.53%
C | 632 | CPU_ARC-052 | S325-FCH-1 - Fan Coil Hidrônico - Tipo Cassete Capacidade: 1,5 TR / 18.000 Btu/h | un | 1 | 4601.19 | BDI 2 | 5102.26 | 5102.26 | 0.009824% | 98.54%
C | 633 | CPU_ARC-053 | S326-FCH-1 - Fan Coil Hidrônico - Tipo Cassete Capacidade: 1,5 TR / 18.000 Btu/h | un | 1 | 4601.19 | BDI 2 | 5102.26 | 5102.26 | 0.009824% | 98.55%
C | 634 | CPU_ARC-054 | S327-FCH-1 - Fan Coil Hidrônico - Tipo Cassete Capacidade: 1,5 TR / 18.000 Btu/h | un | 1 | 4601.19 | BDI 2 | 5102.26 | 5102.26 | 0.009824% | 98.56%
C | 635 | CPU_ARC-055 | S329-FCH-1 - Fan Coil Hidrônico - Tipo Cassete Capacidade: 1,5 TR / 18.000 Btu/h | un | 1 | 4601.19 | BDI 2 | 5102.26 | 5102.26 | 0.009824% | 98.57%
C | 636 | CPU_ARC-056 | S329-FCH-2 - Fan Coil Hidrônico - Tipo Cassete Capacidade: 1,5 TR / 18.000 Btu/h | un | 1 | 4601.19 | BDI 2 | 5102.26 | 5102.26 | 0.009824% | 98.57%
C | 637 | CPU_ARC-057 | S335-FCH-1 - Fan Coil Hidrônico - Tipo Cassete Capacidade: 1,5 TR / 18.000 Btu/h | un | 1 | 4601.19 | BDI 2 | 5102.26 | 5102.26 | 0.009824% | 98.58%
C | 638 | CPU_ARC-028 | Válvula borboleta tipo wafer - DN 4" Corpo em ferro fundido com vedação de buna-N, disco em aço inóx | un | 12 | 350.89 | BDI 1 | 424.37 | 5092.44 | 0.009805% | 98.59%
C | 639 | 91172 | FIXAÇÃO DE TUBOS HORIZONTAIS DE PVC, CPVC OU COBRE DIÂMETROS MAIORES QUE 75 MM COM ABRAÇADEIRA METÁLICA RÍGIDA TIPO D 3", FIXADA EM PERFILADO EM LAJE. AF_05/2015 | m | 844.5 | 4.93 | BDI 1 | 5.96 | 5033.22 | 0.009691% | 98.6%
C | 640 | CPU_ELE-042 | S335-QD-N-IL/T | cj | 1 | 4151.7 | BDI 1 | 5021.07 | 5021.07 | 0.009667% | 98.61%
C | 641 | CPU_ELE-036 | S145-QD-E-NB2 NO BREAK - 15 kVA | cj | 1 | 4117.89 | BDI 1 | 4980.18 | 4980.18 | 0.009589% | 98.62%
C | 642 | 47.06.180 | Válvula de gaveta em ferro fundido com bolsa, DN= 100mm | un | 4 | 1028.66 | BDI 1 | 1244.06 | 4976.24 | 0.009581% | 98.63%
C | 643 | CPU_ELE-034 | A150-QD-E-NB1 NO BREAK - 20 kVA | cj | 1 | 4103.54 | BDI 1 | 4962.82 | 4962.82 | 0.009555% | 98.64%
C | 644 | CPU_ELE-049 | A150-QD-E-IL/T | cj | 1 | 4103.54 | BDI 1 | 4962.82 | 4962.82 | 0.009555% | 98.65%
C | 645 | 100863 | BARRA DE APOIO EM "L", EM ACO INOX POLIDO 70 X 70 CM, FIXADA NA PAREDE - FORNECIMENTO E INSTALACAO. AF_01/2020 | un | 9 | 451.9 | BDI 1 | 546.53 | 4918.77 | 0.00947% | 98.66%
C | 646 | CPU_ARQ-073 | Tampo de Mármore 450 x 52cm, com espelho de 20cm e saia de 20 cm | un | 1 | 4056.53 | BDI 1 | 4905.97 | 4905.97 | 0.009446% | 98.67%
C | 647 | CPU_ARC-027 | Válvula borboleta tipo wafer - DN 2.1/2" Corpo em ferro fundido com vedação de buna-N, disco em aço inóx | un | 14 | 289.64 | BDI 1 | 350.29 | 4904.06 | 0.009442% | 98.68%
C | 648 | 30.04.040 | Faixa em policarbonato para sinalização visual fotoluminescente, para degraus, comprimento de 20 cm | un | 812 | 4.92 | BDI 1 | 5.95 | 4831.4 | 0.009302% | 98.69%
C | 649 | CPU_ARQ-213 | JFE001- Janela de ferro Fixa 585 x 110/233 | un | 1 | 3985.25 | BDI 1 | 4819.76 | 4819.76 | 0.00928% | 98.7%
C | 650 | CCU - 02.001 | LASTRO DE BRITA 2 | m³ | 20.5 | 193.93 | BDI 1 | 234.54 | 4808.07 | 0.009257% | 98.71%
C | 651 | CPU_PCI-001 | A007-QF-E-SPK Quadro de força de sistema de sprinklers (PCI-502) | cj | 1 | 3941.37 | BDI 1 | 4766.69 | 4766.69 | 0.009178% | 98.72%
C | 652 | CPU_PCI-002 | A007-QF-E-HID Quadro de força de sistema de hidrante (PCI-501) | cj | 1 | 3941.37 | BDI 1 | 4766.69 | 4766.69 | 0.009178% | 98.73%
C | 653 | CCU - 03.032 | CHAPA CH 19.0 (3/4") - FORNECIMENTO E INSTALAÇÃO | KG | 82.33 | 47.69 | BDI 1 | 57.68 | 4748.79 | 0.009143% | 98.74%
C | 654 | CPU_ELE-035 | S419-QD-E-NB1 NO BREAK - 7,5 kVA | cj | 1 | 3887.33 | BDI 1 | 4701.34 | 4701.34 | 0.009052% | 98.74%
C | 655 | CPU_ARC-132 | Tubo em aço carbono sem costura, inclusive conexões e pintura - DN 3/4" NBR 5590 - Schedule 40 | m | 29 | 133.74 | BDI 1 | 161.75 | 4690.75 | 0.009031% | 98.75%
C | 656 | 50.05.450 | Acionador manual quebra-vidro endereçável | un | 21 | 184.61 | BDI 1 | 223.27 | 4688.67 | 0.009027% | 98.76%
C | 657 | CCU - 04.039 | PISO EM BASALTO COM VEIOS PARA ESCADA A CONSTRUIR 02 | m² | 16.55 | 233.71 | BDI 1 | 282.65 | 4677.86 | 0.009007% | 98.77%
C | 658 | CPU_ARC-077 | Fechamento hidráulico dos equipamentos Ø 2" (incluso registros, sensor de temperatura, filtro Y, etc) | un | 1 | 3855.31 | BDI 1 | 4662.61 | 4662.61 | 0.008977% | 98.78%
C | 659 | CPU_ARQ-210 | PFE003 - Porta de ferro 02 folhas, abrir 80 x 210 | un | 2 | 1912.81 | BDI 1 | 2313.35 | 4626.7 | 0.008908% | 98.79%
C | 660 | 38.07.050 | Tampa de pressão para perfilado de 38 x 38 mm | m | 479.65 | 7.92 | BDI 1 | 9.58 | 4595.05 | 0.008847% | 98.8%
C | 661 | CPU_ARQ-200 | PLM005 - Porta laminada madeira 02 folhas, abrir 80 x 210 | un | 2 | 1897.07 | BDI 1 | 2294.32 | 4588.64 | 0.008835% | 98.81%
C | 662 | CPU_ARQ-038 | Aplicacao de fundo antiferrugem | un | 77 | 49.19 | BDI 1 | 59.49 | 4580.73 | 0.00882% | 98.82%
C | 663 | CPU_ARC-108 | DI-4 - Difusor de insuflação em alumínio, 4 vias, com caixa plenum e registro Dimensão: Tamanho 5 - Ø 468 mm - conector Ø 250 mm Ref.: modelo ADLK-AG da Trox ou equivalente técnico | un | 12 | 315.47 | BDI 1 | 381.53 | 4578.36 | 0.008815% | 98.83%
C | 664 | CPU_ARQ-238 | Torneira de mesa para banheiro Docol City Cód. 00876306 ou equivalente Fornecimento e instalação | un | 9 | 419.1 | BDI 1 | 506.86 | 4561.74 | 0.008783% | 98.83%
C | 665 | CPU_ARC-090 | Válvula de balanceamento e controle independente de pressão - DN 1.1/4" - TBV-C-32 | un | 3 | 1252.85 | BDI 1 | 1515.2 | 4545.6 | 0.008752% | 98.84%
C | 666 | 32.11.350 | Isolamento térmico em espuma elastomérica, espessura de 19 a 26 mm, para tubulação de 1 1/2´ (ferro) | m | 91.6 | 40.32 | BDI 1 | 48.76 | 4466.42 | 0.0086% | 98.85%
C | 667 | CPU_ELE-039 | T030-QF-E-ELEV 05 | cj | 1 | 3672.14 | BDI 1 | 4441.09 | 4441.09 | 0.008551% | 98.86%
C | 668 | CPU_ARQ-077 | Tampo de Mármore 200 x 52cm, com espelho de 20cm e saia de 20 cm | un | 1 | 3660.07 | BDI 1 | 4426.49 | 4426.49 | 0.008523% | 98.87%
C | 669 | CPU_ARC-182 | Tampão CAP em aço carbono preto Schedule 40 Ø 12" | un | 8 | 456.82 | BDI 1 | 552.48 | 4419.84 | 0.00851% | 98.88%
C | 670 | CPU_ELE-110 | A151-CDG-07 1500X1500X150 mm | un | 1 | 3586.46 | BDI 1 | 4337.46 | 4337.46 | 0.008351% | 98.89%
C | 671 | CPU_ARC-129 | AT-1 - Atenuador acústico, carcaça retangular Dimensão: 1.300x800x500 mm Ref.: modelo: MS 20 da Trox ou similar técnico | un | 1 | 3550.39 | BDI 1 | 4293.84 | 4293.84 | 0.008267% | 98.89%
C | 672 | CPU_ELE-090 | Câmera panorâmica colorida, tipo POE, HDTV 720p | un | 1 | 3543.8 | BDI 1 | 4285.87 | 4285.87 | 0.008252% | 98.9%
C | 673 | CPU_ARC-107 | DI-4 - Difusor de insuflação em alumínio, 4 vias, com caixa plenum e registro Dimensão: Tamanho 4 - Ø 412 mm - conector Ø 250 mm Ref.: modelo ADLK-AG da Trox ou equivalente técnico | un | 13 | 271.56 | BDI 1 | 328.42 | 4269.46 | 0.00822% | 98.91%
C | 674 | CPU_ARQ-233 | Restauro piso original granito | m² | 51.33 | 68.13 | BDI 1 | 82.4 | 4229.59 | 0.008144% | 98.92%
C | 675 | CPU_ARQ-079 | Sinalização Tátil de Piso Alerta - Elementos em Aço Inox fixados através de grampos sobre piso de carpete | m² | 3.05 | 1141.44 | BDI 1 | 1380.46 | 4210.4 | 0.008107% | 98.93%
C | 676 | O.15.000.090259 | Lavatório/bebedouro coletivo de aço inoxidável AISI 304 chapa 20 (1,0mm) - (200 x 80) cm | m | 3 | 1153.41 | BDI 1 | 1394.93 | 4184.79 | 0.008057% | 98.93%
C | 677 | CPU_ARQ-285 | DISPOSITIVO DE ALARME SEM FIO PARA SANITÁRIOS ACESSÍVEIS | cj | 8 | 432.17 | BDI 1 | 522.67 | 4181.36 | 0.008051% | 98.94%
C | 678 | CPU_ARQ-105 | BL Bancada lisa melamínica com pés laterais e painel frontal medindo 4900 x 730 x 600 mm (LxAxP) - Recepção S335 | un | 1 | 3434.68 | BDI 1 | 4153.9 | 4153.9 | 0.007998% | 98.95%
C | 679 | CPU_ARQ-107 | BL Bancada lisa melamínica com pés laterais e painel frontal medindo 2750 x 730 x 600 mm (LxAxP) – Apoio eventos S138 | un | 1 | 3434.68 | BDI 1 | 4153.9 | 4153.9 | 0.007998% | 98.96%
C | 680 | CCU - 04.057 | CUBA DE SOBREPOR OVAL COM MESA L65 DECA. INCLUI PARAFUSOS, SIFÃO, VÁLVULA E CONEXÕES OU EQUIVALENTE | un | 11 | 310.71 | BDI 1 | 375.77 | 4133.47 | 0.007958% | 98.97%
C | 681 | CPU_ARQ-169 | PLB101- Porta laminada branca 01 folha, abrir 80 x 210 | un | 4 | 852.1 | BDI 1 | 1030.53 | 4122.12 | 0.007937% | 98.97%
C | 682 | CCU - 03.029 | PERFIL W310x32.7 - FORNECIMENTO E INSTALAÇÃO INCLUSO CANTONEIRAS | KG | 209.83 | 16.24 | BDI 1 | 19.64 | 4121.06 | 0.007935% | 98.98%
C | 683 | CPU_ARQ-092 | M13 Mesa de centro quadrada medindo 600 x 250 x 600 mm (LxAxP) | un | 4 | 851.01 | BDI 1 | 1029.21 | 4116.84 | 0.007926% | 98.99%
C | 684 | CPU_ELE-098 | Balizadores de piso em LED S3280 nano LED 0,5 W/3200 K | un | 21 | 162.08 | BDI 1 | 196.02 | 4116.42 | 0.007926% | 99%
C | 685 | 45.20.020 | Cilindro de gás (GLP) de 45 kg, com carga | un | 4 | 827.38 | BDI 1 | 1000.63 | 4002.52 | 0.007706% | 99.01%
C | 686 | CPU_ARC-029 | Válvula borboleta tipo wafer - DN 5" Corpo em ferro fundido com vedação de buna-N, disco em aço inóx | un | 6 | 550.73 | BDI 1 | 666.05 | 3996.3 | 0.007694% | 99.01%
C | 687 | 47.10.010 | Purgador termodinâmico com filtro incorporado, em aço inoxidável forjado, pressão de 0,25 a 42 kg/cm², temperatura até 425°C, DN= 1/2´ | un | 5 | 659.97 | BDI 1 | 798.17 | 3990.85 | 0.007684% | 99.02%
C | 688 | 97064 | MONTAGEM E DESMONTAGEM DE ANDAIME TUBULAR TIPO TORRE (EXCLUSIVE ANDAIME E LIMPEZA). AF_11/2017 | m | 217 | 15.18 | BDI 1 | 18.36 | 3984.12 | 0.007671% | 99.03%
C | 689 | 32.11.370 | Isolamento térmico em espuma elastomérica, espessura de 19 a 26 mm, para tubulação de 2 1/2´ (ferro) | m | 62.88 | 52.25 | BDI 1 | 63.19 | 3973.39 | 0.00765% | 99.04%
C | 690 | CPU_ARC-126 | AT-1 - Atenuador acústico, carcaça retangular Dimensão: 560 X 750 X 1000 mm Ref.: modelo: MS 20 da Trox ou equivalente técnico | un | 1 | 3259.5 | BDI 1 | 3942.04 | 3942.04 | 0.00759% | 99.04%
C | 691 | CPU_ARQ-140 | Tomada piso 4 x SPEAKON 15x15 cm | un | 2 | 1629.28 | BDI 1 | 1970.45 | 3940.9 | 0.007588% | 99.05%
C | 692 | 92789 | ARMAÇÃO DE LAJE DE UMA ESTRUTURA CONVENCIONAL DE CONCRETO ARMADO EM UMA EDIFICAÇÃO TÉRREA OU SOBRADO UTILIZANDO AÇO CA-50 DE 16,0 MM - MONTAGEM. AF_12/2015 | KG | 247.75 | 13.06 | BDI 1 | 15.79 | 3911.97 | 0.007532% | 99.06%
C | 693 | ANP CM 30 AGOSTO/21 | ASFÁLTO DILUIDO DE PETRÓLEO CM-30 | T | 0.48 | 6688.64 | BDI 1 | 8089.24 | 3882.84 | 0.007476% | 99.07%
C | 694 | CPU_ARQ-091 | M4 Estofado 2 lugares medindo 2010 x 660 x 810 mm (LxAxP) | un | 1 | 3203.13 | BDI 1 | 3873.87 | 3873.87 | 0.007459% | 99.07%
C | 695 | CPU_ARC-133 | Tubo em aço carbono sem costura, inclusive conexões e pintura - DN 1" NBR 5590 - Schedule 40 | m | 25.6 | 125.04 | BDI 1 | 151.22 | 3871.23 | 0.007454% | 99.08%
C | 696 | 94481 | CONJUNTO HIDRÁULICO PARA INSTALAÇÃO DE BOMBA EM AÇO ROSCÁVEL, DN SUCÇÃO 50 (2) E DN RECALQUE 40 (1 1/2), PARA EDIFICAÇÃO ENTRE 8 E 12 PAVIMENTOS  FORNECIMENTO E INSTALAÇÃO. AF_06/2016 | un | 2 | 1593.63 | BDI 1 | 1927.34 | 3854.68 | 0.007422% | 99.09%
C | 697 | CCU - 03.024 | CHAPA CH8.0 (5/16") - FORNECIMENTO E INSTALAÇÃO | KG | 69.97 | 45.5 | BDI 1 | 55.03 | 3850.45 | 0.007414% | 99.1%
C | 698 | 96986 | HASTE DE ATERRAMENTO 3/4 PARA SPDA - FORNECIMENTO E INSTALAÇÃO. AF_12/2017 | un | 29 | 109.72 | BDI 1 | 132.7 | 3848.3 | 0.007409% | 99.1%
C | 699 | 92982 | CABO DE COBRE FLEXÍVEL ISOLADO, 16 MM², ANTI-CHAMA 0,6/1,0 KV, PARA DISTRIBUIÇÃO - FORNECIMENTO E INSTALAÇÃO. AF_12/2015 | m | 170.4 | 18.23 | BDI 1 | 22.05 | 3757.32 | 0.007234% | 99.11%
C | 700 | CPU_ARC-076 | Fechamento hidráulico dos equipamentos Ø 1.1/2" (incluso registros, sensor de temperatura, filtro Y, etc) | un | 1 | 3084.25 | BDI 1 | 3730.09 | 3730.09 | 0.007182% | 99.12%
C | 701 | CPU_PCI-045 | Cabo para sirene 2X1,5mm | m | 200 | 15.42 | BDI 1 | 18.65 | 3730 | 0.007182% | 99.13%
C | 702 | CPU_ARC-066 | S152-UEO-1 Ventilador de exaustão - vazão: 3.000 m³/h | un | 1 | 3319.08 | BDI 2 | 3680.53 | 3680.53 | 0.007086% | 99.13%
C | 703 | CPU_ARQ-278 | Poltrona PDV | pç | 2 | 1520.12 | BDI 1 | 1838.43 | 3676.86 | 0.007079% | 99.14%
C | 704 | CPU_ARQ-173 | PLB103- Porta laminada branca 01 folha com barra PNE, abrir 90 x 210, com fresta de 1,5cm na parte inferior | un | 2 | 1504.25 | BDI 1 | 1819.24 | 3638.48 | 0.007005% | 99.15%
C | 705 | CPU_ARC-024 | Tubo de PEAD - PE 100 - PN 12,5 Kg/cm²- SDR 13,6 - NBR 15561- DN 160 mm Inclusive conexões | m | 9 | 333.88 | BDI 1 | 403.79 | 3634.11 | 0.006997% | 99.15%
C | 706 | 46.01.090 | Tubo de PVC rígido soldável marrom, DN= 110 mm, (4´), inclusive conexões | m | 15.5 | 190.14 | BDI 1 | 229.96 | 3564.38 | 0.006863% | 99.16%
C | 707 | CPU_ARC-135 | Tubo em aço carbono sem costura, inclusive conexões e pintura - DN 1.1/2" NBR 5590 - Schedule 40 | m | 19.6 | 148.92 | BDI 1 | 180.1 | 3529.96 | 0.006796% | 99.17%
C | 708 | CPU_ARC-147 | A152-QF-E-BOD | cj | 1 | 3155.66 | BDI 2 | 3499.31 | 3499.31 | 0.006737% | 99.17%
C | 709 | CPU_ARC-156 | S152-QF-E-UEO2 | cj | 1 | 3155.66 | BDI 2 | 3499.31 | 3499.31 | 0.006737% | 99.18%
C | 710 | CPU_ARC-168 | S224-QF-N-FCH | cj | 1 | 3155.66 | BDI 2 | 3499.31 | 3499.31 | 0.006737% | 99.19%
C | 711 | CPU_ARC-174 | T029-QF-N-FCH | cj | 1 | 3155.66 | BDI 2 | 3499.31 | 3499.31 | 0.006737% | 99.19%
C | 712 | CPU_ARC-175 | T040-QF-N-FCH | cj | 1 | 3155.66 | BDI 2 | 3499.31 | 3499.31 | 0.006737% | 99.2%
C | 713 | CPU_ARQ-211 | PFE004 - Porta de ferro 02 folhas, abrir 125 x 210 | un | 1 | 2891.82 | BDI 1 | 3497.37 | 3497.37 | 0.006734% | 99.21%
C | 714 | 32.11.340 | Isolamento térmico em espuma elastomérica, espessura de 19 a 26 mm, para tubulação de 1 5/8´ (cobre) ou 1 1/4´ (ferro) | m | 75 | 38.4 | BDI 1 | 46.44 | 3483 | 0.006706% | 99.21%
C | 715 | CPU_ARC-091 | Válvula de balanceamento e controle independente de pressão - DN 1.1/2" - TBV-C-40 | un | 1 | 2866.77 | BDI 1 | 3467.07 | 3467.07 | 0.006675% | 99.22%
C | 716 | 91170 | FIXAÇÃO DE TUBOS HORIZONTAIS DE PVC, CPVC OU COBRE DIÂMETROS MENORES OU IGUAIS A 40 MM OU ELETROCALHAS ATÉ 150MM DE LARGURA, COM ABRAÇADEIRA METÁLICA RÍGIDA TIPO D 1/2, FIXADA EM PERFILADO EM LAJE. AF_05/2015 | m | 1067 | 2.68 | BDI 1 | 3.24 | 3457.08 | 0.006656% | 99.23%
C | 717 | CPU_ARQ-198 | PLM002 - Porta laminada madeira - 01 folha, abrir 80 x 195 com aumento de altura em 15 cm (altura final 210) | un | 3 | 948.54 | BDI 1 | 1147.16 | 3441.48 | 0.006626% | 99.23%
C | 718 | CCU - 04.058 | LAVATÓRIO DE CANTO, ADAPTADO PNE CONFORME NBR 9050, COR BRANCO GELO GE17, CÓD. L76 DECA OU EQUIVALENTE, COMPLETO COM SIFÃO INTEGRADO, PARAFUSOS, CONEXÕES E ACESSÓRIOS. FORNECIMENTO E INSTALAÇÃO. | un | 2 | 1418.9 | BDI 1 | 1716.02 | 3432.04 | 0.006608% | 99.24%
C | 719 | 94499 | REGISTRO DE GAVETA BRUTO, LATÃO, ROSCÁVEL, 2 1/2" - FORNECIMENTO E INSTALAÇÃO. AF_08/2021 | un | 10 | 283.66 | BDI 1 | 343.06 | 3430.6 | 0.006605% | 99.25%
C | 720 | CPU_ARQ-201 | PLA002 - Porta laminada amarela 01 folha, abrir 70 x 210 com fresta de 1,5cm na parte inferior | un | 3 | 941.15 | BDI 1 | 1138.23 | 3414.69 | 0.006575% | 99.25%
C | 721 | CPU_ARC-157 | 1PC3-QF-E-UEO2 | cj | 1 | 3034.45 | BDI 2 | 3364.9 | 3364.9 | 0.006479% | 99.26%
C | 722 | CPU_ARC-159 | T040-QF-E-USE1 | cj | 1 | 3034.45 | BDI 2 | 3364.9 | 3364.9 | 0.006479% | 99.27%
C | 723 | CPU_ARC-160 | T040-QF-E-USE2 | cj | 1 | 3034.45 | BDI 2 | 3364.9 | 3364.9 | 0.006479% | 99.27%
C | 724 | CPU_ARC-167 | S343-QF-N-FCH | cj | 1 | 3034.45 | BDI 2 | 3364.9 | 3364.9 | 0.006479% | 99.28%
C | 725 | CCU - 02.032 | CARGA MANUAL DE ENTULHO | m³ | 225.03 | 12.32 | BDI 1 | 14.9 | 3352.95 | 0.006456% | 99.29%
C | 726 | CPU_ARQ-081 | Sinalização Tátil de Piso Direcional - Elementos em Aço Inox fixados através de grampos sobre piso de carpete | m² | 2.41 | 1141.44 | BDI 1 | 1380.46 | 3326.91 | 0.006406% | 99.29%
C | 727 | 09.004 | CÓPIAS DE PROJETO DE ARQUITETURA E ESTRUTURA | m | 335.16 | 8.1462 | BDI 1 | 9.86 | 3304.68 | 0.006363% | 99.3%
C | 728 | 91186 | FIXAÇÃO DE TUBOS HORIZONTAIS DE PVC, CPVC OU COBRE DIÂMETROS MAIORES QUE 40 MM E MENORES OU IGUAIS A 75 MM COM ABRAÇADEIRA METÁLICA FLEXÍVEL 18 MM, FIXADA DIRETAMENTE NA LAJE. AF_05/2015 | m | 525.96 | 5.18 | BDI 1 | 6.26 | 3292.51 | 0.006339% | 99.31%
C | 729 | CPU_HID-008 | Hidrômetro 2.1/2" | un | 1 | 2716.81 | BDI 1 | 3285.71 | 3285.71 | 0.006326% | 99.31%
C | 730 | CPU_ARQ-040 | Revisão, limpeza com remocao de sujidade | un | 11 | 245.93 | BDI 1 | 297.43 | 3271.73 | 0.006299% | 99.32%
C | 731 | CPU_ARQ-037 | Revisão, limpeza com remocao de sujidade | un | 66 | 40.99 | BDI 1 | 49.57 | 3271.62 | 0.006299% | 99.32%
C | 732 | 91929 | CABO DE COBRE FLEXÍVEL ISOLADO, 4 MM², ANTI-CHAMA 0,6/1,0 KV, PARA CIRCUITOS TERMINAIS - FORNECIMENTO E INSTALAÇÃO. AF_12/2015 | m | 341 | 7.82 | BDI 1 | 9.46 | 3225.86 | 0.006211% | 99.33%
C | 733 | 47.05.210 | Válvula de retenção de pé com crivo em bronze, DN= 2 1/2´ | un | 10 | 262.21 | BDI 1 | 317.12 | 3171.2 | 0.006106% | 99.34%
C | 734 | 40.02.040 | Caixa de passagem em chapa, com tampa parafusada, 150 x 150 x 80 mm | un | 83 | 31.49 | BDI 1 | 38.08 | 3160.64 | 0.006085% | 99.34%
C | 735 | 66.02.500 | Central de alarme microprocessada, para até 125 zonas | un | 1 | 2587.55 | BDI 1 | 3129.38 | 3129.38 | 0.006025% | 99.35%
C | 736 | CPU_ARQ-101 | Bancada com superfície para troca de roupas em camarim para P.C.R., em marcenaria com acabamento melamínico na cor branca, dimensões conforme projeto. | un | 2 | 1281.71 | BDI 1 | 1550.1 | 3100.2 | 0.005969% | 99.35%
C | 737 | CPU_PCI-033 | Bateria de automação e testes - Sprinklers Incluso Válvulas, pressostatos, manômetros, tubos e conexões | un | 1 | 2553.37 | BDI 1 | 3088.05 | 3088.05 | 0.005946% | 99.36%
C | 738 | CPU_PCI-034 | Bateria de automação e testes - Hidrantes Incluso Válvulas, pressostatos, manômetros, tubos e conexões | un | 1 | 2553.37 | BDI 1 | 3088.05 | 3088.05 | 0.005946% | 99.37%
C | 739 | 46.10.070 | Tubo de cobre classe A, DN= 66mm (2 1/2´), inclusive conexões | m | 6 | 422.94 | BDI 1 | 511.5 | 3069 | 0.005909% | 99.37%
C | 740 | 96549 | ARMAÇÃO DE BLOCO, VIGA BALDRAME OU SAPATA UTILIZANDO AÇO CA-50 DE 20 MM - MONTAGEM. AF_06/2017 | KG | 162.53 | 15.56 | BDI 1 | 18.82 | 3058.81 | 0.005889% | 99.38%
C | 741 | CPU_ARC-101 | GI-5 - Grelha de insuflação, em alumínio anodizado, aletas horizontal Dimensão: 1025x165 mm Ref.: modelo VAT-A da Trox ou equivalente técnico | un | 25 | 101.13 | BDI 1 | 122.31 | 3057.75 | 0.005887% | 99.38%
C | 742 | CPU_ARQ-129 | Cabo DMX varas de luz proscênico e plateia (até rack sala de dimmer) | m | 37.65 | 66.61 | BDI 1 | 80.56 | 3033.08 | 0.00584% | 99.39%
C | 743 | CCU - 03.014 | CHAPA 16MM DE AÇO ASTM A36 | KG | 99.84 | 25 | BDI 1 | 30.24 | 3019.16 | 0.005813% | 99.4%
C | 744 | 89450 | TUBO, PVC, SOLDÁVEL, DN 60MM, INSTALADO EM PRUMADA DE ÁGUA - FORNECIMENTO E INSTALAÇÃO. AF_12/2014 | m | 88 | 28.36 | BDI 1 | 34.3 | 3018.4 | 0.005812% | 99.4%
C | 745 | 40.02.010 | Caixa de tomada em alumínio para piso 4´ x 4´ | un | 40 | 60.7 | BDI 1 | 73.41 | 2936.4 | 0.005654% | 99.41%
C | 746 | CCU - 01.002 | ART/RRT Anotação de Responsabilidade Técnica/Registro de Responsabilidade Técnica | un | 10 | 240.82 | BDI 1 | 291.25 | 2912.5 | 0.005608% | 99.41%
C | 747 | 90461 | SUPORTE PARA MAIS DE 3 TUBOS HORIZONTAIS, ESPAÇADO A CADA 1 M, EM PERFILADO DE SEÇÃO 38X76 MM, POR METRO DE TUBULAÇÃO FIXADA. AF_05/2015 | m | 386.6 | 6.22 | BDI 1 | 7.52 | 2907.23 | 0.005598% | 99.42%
C | 748 | 102492 | PINTURA DE PISO COM TINTA ACRÍLICA, APLICAÇÃO MANUAL, 3 DEMÃOS, INCLUSO FUNDO PREPARADOR. AF_05/2021 | M2 | 121 | 19.77 | BDI 1 | 23.91 | 2893.11 | 0.00557% | 99.42%
C | 749 | CPU_ARQ-265 | Mangueira flexível metálica ½” | um | 26 | 91.98 | BDI 1 | 111.24 | 2892.24 | 0.005569% | 99.43%
C | 750 | CPU_ARC-092 | Válvula de balanceamento e controle independente de pressão - DN 2" - TBV-C-50 | un | 1 | 2379.36 | BDI 1 | 2877.6 | 2877.6 | 0.00554% | 99.44%
C | 751 | CCU - 02.002 | ENTRADA PROVISORIA DE ENERGIA ELETRICA AEREA TRIFASICA 40A EM POSTE MADEIRA | un | 1 | 2356.72 | BDI 1 | 2850.22 | 2850.22 | 0.005488% | 99.44%
C | 752 | 95779 | CONDULETE DE ALUMÍNIO, TIPO E, PARA ELETRODUTO DE AÇO GALVANIZADO DN 20 MM (3/4''), APARENTE - FORNECIMENTO E INSTALAÇÃO. AF_11/2016_P | un | 107 | 21.76 | BDI 1 | 26.32 | 2816.24 | 0.005422% | 99.45%
C | 753 | 92983 | CABO DE COBRE FLEXÍVEL ISOLADO, 25 MM², ANTI-CHAMA 450/750 V, PARA DISTRIBUIÇÃO - FORNECIMENTO E INSTALAÇÃO. AF_12/2015 | m | 81.4 | 28.56 | BDI 1 | 34.54 | 2811.56 | 0.005413% | 99.45%
C | 754 | CPU_ARQ-208 | PVD001 - Porta vidro - 02 folhas pivotantes 77 x 210 | un | 2 | 1162.35 | BDI 1 | 1405.75 | 2811.5 | 0.005413% | 99.46%
C | 755 | 96648 | TUBO, PPR, DN 32, CLASSE PN 25, INSTALADO EM RAMAL DE DISTRIBUIÇÃO DE ÁGUA  FORNECIMENTO E INSTALAÇÃO. AF_06/2015 | m | 70 | 32.85 | BDI 1 | 39.73 | 2781.1 | 0.005355% | 99.46%
C | 756 | CPU_ARQ-109 | BL Bancada lisa melamínica com pés laterais e painel frontal medindo 4000 x 730 x 600 mm (LxAxP) – Informação T027 | un | 1 | 2264.91 | BDI 1 | 2739.18 | 2739.18 | 0.005274% | 99.47%
C | 757 | CPU_ARQ-103 | M37 Cadeira giratória tipo interlocutor medindo 520 x 1080 x 615 mm (LxAxP) | un | 2 | 1113.59 | BDI 1 | 1346.78 | 2693.56 | 0.005186% | 99.47%
C | 758 | 91863 | ELETRODUTO RÍGIDO ROSCÁVEL, PVC, DN 25 MM (3/4"), PARA CIRCUITOS TERMINAIS, INSTALADO EM FORRO - FORNECIMENTO E INSTALAÇÃO. AF_12/2015 | m | 205.5 | 10.77 | BDI 1 | 13.03 | 2677.67 | 0.005156% | 99.48%
C | 759 | 101917 | MANÔMETRO 0 A 200 PSI (0 A 14 KGF/CM2), D = 50MM - FORNECIMENTO E INSTALAÇÃO. AF_10/2020 | un | 17 | 129.69 | BDI 1 | 156.85 | 2666.45 | 0.005134% | 99.48%
C | 760 | 96636 | TUBO, PPR, DN 25, CLASSE PN 25 INSTALADO EM RAMAL OU SUB-RAMAL DE ÁGUA  FORNECIMENTO E INSTALAÇÃO. AF_06/2015 | m | 72 | 30.62 | BDI 1 | 37.03 | 2666.16 | 0.005133% | 99.49%
C | 761 | CPU_ARQ-252 | Cabide antivandalismo. Ref.: Bobrick, cód. B-7671 ou equivalente Fornecimento e instalação | un | 20 | 109.7 | BDI 1 | 132.67 | 2653.4 | 0.005109% | 99.49%
C | 762 | CPU_ARQ-267 | Restauro bancadas em mármore 60cm | un | 13 | 167.45 | BDI 1 | 202.51 | 2632.63 | 0.005069% | 99.5%
C | 763 | 48.05.052 | Torneira de boia, DN= 2 1/2´ | un | 2 | 1073.87 | BDI 1 | 1298.74 | 2597.48 | 0.005001% | 99.5%
C | 764 | 40.04.096 | Tomada RJ 45 para rede de dados, com placa | un | 33 | 64.69 | BDI 1 | 78.24 | 2581.92 | 0.004971% | 99.51%
C | 765 | 95787 | CONDULETE DE ALUMÍNIO, TIPO LR, PARA ELETRODUTO DE AÇO GALVANIZADO DN 20 MM (3/4''), APARENTE - FORNECIMENTO E INSTALAÇÃO. AF_11/2016_P | un | 89 | 23.41 | BDI 1 | 28.31 | 2519.59 | 0.004851% | 99.51%
C | 766 | 94500 | REGISTRO DE GAVETA BRUTO, LATÃO, ROSCÁVEL, 3" - FORNECIMENTO E INSTALAÇÃO. AF_08/2021 | un | 6 | 344.21 | BDI 1 | 416.29 | 2497.74 | 0.004809% | 99.52%
C | 767 | CPU_HID-007 | Válvula borboleta tipo wafer - DN 3" Corpo em ferro fundido com vedação de buna-N, disco em aço inóx | un | 6 | 344.21 | BDI 1 | 416.29 | 2497.74 | 0.004809% | 99.52%
C | 768 | CPU_ELE-088 | Cabo CTP-APL-40-100 pares | m | 66 | 31.17 | BDI 1 | 37.7 | 2488.2 | 0.004791% | 99.53%
C | 769 | CPU_ARQ-021 | Limpeza com remoção de sujidade | m² | 1292.88 | 1.57 | BDI 1 | 1.9 | 2456.47 | 0.00473% | 99.53%
C | 770 | CPU_ARQ-256 | Lixeira Inox B277 Brakey com Aro para saco de lixo. Ref. Bobrick Linha Contura. Cód. B3944-134 ou equivalente | un | 6 | 336.22 | BDI 1 | 406.62 | 2439.72 | 0.004697% | 99.54%
C | 771 | CPU_ARQ-212 | PFE007- Porta de ferro 02 folhas, abrir 91 x 195 | un | 1 | 2010.71 | BDI 1 | 2431.75 | 2431.75 | 0.004682% | 99.54%
C | 772 | 96525 | ESCAVAÇÃO MECANIZADA PARA VIGA BALDRAME COM MINI-ESCAVADEIRA (INCLUINDO ESCAVAÇÃO PARA COLOCAÇÃO DE FÔRMAS). AF_06/2017 | M3 | 66.65 | 29.87 | BDI 1 | 36.12 | 2407.4 | 0.004635% | 99.55%
C | 773 | 16.113.000012.SER | Caixa de derivação "L" em chapa de aço para perfilado | UN | 39 | 51.01 | BDI 1 | 61.69 | 2405.91 | 0.004632% | 99.55%
C | 774 | CPU_ARQ-112 | BL Bancada lisa melamínica com pés laterais e painel frontal medindo 3000 x 730 x 600 mm (LxAxP) – Bomboniere T023 | un | 1 | 1988.29 | BDI 1 | 2404.64 | 2404.64 | 0.00463% | 99.56%
C | 775 | 95946 | ARMAÇÃO DE ESCADA, DE UMA ESTRUTURA CONVENCIONAL DE CONCRETO ARMADO UTILIZANDO AÇO CA-50 DE 10,0 MM - MONTAGEM. AF_11/2020 | KG | 115.98 | 16.88 | BDI 1 | 20.41 | 2367.15 | 0.004558% | 99.56%
C | 776 | 92725 | CONCRETAGEM DE VIGAS E LAJES, FCK=20 MPA, PARA LAJES MACIÇAS OU NERVURADAS COM USO DE BOMBA EM EDIFICAÇÃO COM ÁREA MÉDIA DE LAJES MENOR OU IGUAL A 20 M² - LANÇAMENTO, ADENSAMENTO E ACABAMENTO. AF_12/2015 | M3 | 4.96 | 392.64 | BDI 1 | 474.86 | 2355.31 | 0.004535% | 99.56%
C | 777 | CPU_ARQ-071 | Caixa de lógica suspensa com 1 conexão DMX e 1 conexão RJ-45 | un | 3 | 646.59 | BDI 1 | 781.99 | 2345.97 | 0.004517% | 99.57%
C | 778 | 50.02.060 | Bico de sprinkler tipo upright com rompimento da ampola a 68ºC | un | 48 | 40.41 | BDI 1 | 48.87 | 2345.76 | 0.004516% | 99.57%
C | 779 | 89491 | CAIXA SIFONADA, PVC, DN 150 X 185 X 75 MM, FORNECIDA E INSTALADA EM RAMAIS DE ENCAMINHAMENTO DE ÁGUA PLUVIAL. AF_12/2014 | un | 25 | 76.07 | BDI 1 | 92 | 2300 | 0.004428% | 99.58%
C | 780 | CPU_ARQ-205 | PLA008 - Porta laminada amarela - 01 folha abrir 80 x 205 com fresta de 1,5cm na parte inferior | un | 2 | 948.54 | BDI 1 | 1147.16 | 2294.32 | 0.004417% | 99.58%
C | 781 | CPU_ARC-181 | Tampão CAP em aço carbono preto Schedule 40 Ø 10" | un | 6 | 315.16 | BDI 1 | 381.15 | 2286.9 | 0.004403% | 99.59%
C | 782 | CPU_ARQ-165 | PLM102- Porta laminada madeira - 01 folha, abrir 90 x 210 | un | 2 | 939.27 | BDI 1 | 1135.95 | 2271.9 | 0.004374% | 99.59%
C | 783 | CPU_ARQ-166 | PLM102- Porta laminada madeira 01 folha, abrir 90 x 210 com fresta de 1,5cm na parte inferior | un | 2 | 939.27 | BDI 1 | 1135.95 | 2271.9 | 0.004374% | 99.6%
C | 784 | CPU_ARQ-171 | PLB102- Porta laminada branca 01 folha, abrir 90 x 210 | un | 2 | 939.27 | BDI 1 | 1135.95 | 2271.9 | 0.004374% | 99.6%
C | 785 | 47.01.220 | Válvula de esfera monobloco em latão, passagem plena, acionamento com alavanca, DN= 4´ | un | 2 | 932.26 | BDI 1 | 1127.48 | 2254.96 | 0.004342% | 99.6%
C | 786 | 99626 | VÁLVULA DE RETENÇÃO HORIZONTAL, DE BRONZE, ROSCÁVEL, 4" - FORNECIMENTO E INSTALAÇÃO. AF_08/2021 | un | 2 | 931.05 | BDI 1 | 1126.01 | 2252.02 | 0.004336% | 99.61%
C | 787 | CPU_ARC-112 | DSP-1 - Damper de sobreposição em perfis de alumínio, lâminas em chapas de alumínio, eixos de latão e guias de plástico Dimensão: 1200x550 mm Ref.: modelo: KUL-E da Trox ou equivalente técnico | un | 2 | 915.97 | BDI 1 | 1107.77 | 2215.54 | 0.004266% | 99.61%
C | 788 | CCU - 04.060 | TANQUE PAREDE EM AÇO INOX POLIDO 50X40CM, INCLUSO SIFÃO METÁLICO CROMADO MONOBLOCO 32L - FRANKE 11514 OU EQUIVALENTE. FORNECIMENTO E INSTALAÇÃO | un | 2 | 915.37 | BDI 1 | 1107.05 | 2214.1 | 0.004263% | 99.62%
C | 789 | 16.113.000013.SER | Caixa de derivação "T" em chapa de aço para perfilado | UN | 32 | 56.69 | BDI 1 | 68.56 | 2193.92 | 0.004224% | 99.62%
C | 790 | CPU_ARQ-199 | PLM004 - Porta laminada madeira 02 folhas, abrir 61 x 210 | un | 1 | 1787.27 | BDI 1 | 2161.52 | 2161.52 | 0.004162% | 99.63%
C | 791 | CCU - 03.017 | CONCRETO PROJETADO VIA SECA FCK = 25 MPa APLICADO EM SUPERFÍCIES INCLINADAS E VERTICAIS | m³ | 8.87 | 200.7 | BDI 1 | 242.73 | 2153.02 | 0.004145% | 99.63%
C | 792 | 99624 | VÁLVULA DE RETENÇÃO HORIZONTAL, DE BRONZE, ROSCÁVEL, 2 1/2" - FORNECIMENTO E INSTALAÇÃO. AF_08/2021 | un | 4 | 439.61 | BDI 1 | 531.66 | 2126.64 | 0.004095% | 99.63%
C | 793 | 89569 | JUNÇÃO SIMPLES, PVC, SERIE R, ÁGUA PLUVIAL, DN 100 X 75 MM, JUNTA ELÁSTICA, FORNECIDO E INSTALADO EM RAMAL DE ENCAMINHAMENTO. AF_12/2014 | un | 26 | 67.52 | BDI 1 | 81.66 | 2123.16 | 0.004088% | 99.64%
C | 794 | 95947 | ARMAÇÃO DE ESCADA, DE UMA ESTRUTURA CONVENCIONAL DE CONCRETO ARMADO UTILIZANDO AÇO CA-50 DE 12,5 MM - MONTAGEM. AF_11/2020 | KG | 127.4 | 13.54 | BDI 1 | 16.38 | 2086.81 | 0.004018% | 99.64%
C | 795 | CPU_ARQ-260 | Barra de apoio para portadores de necessidades especiais em aço inoxidável para lavatório de louça Ø 1 1/4", 45 x 60 cm. | un | 2 | 830.09 | BDI 1 | 1003.91 | 2007.82 | 0.003866% | 99.65%
C | 796 | 91997 | TOMADA MÉDIA DE EMBUTIR (1 MÓDULO), 2P+T 20 A, INCLUINDO SUPORTE E PLACA - FORNECIMENTO E INSTALAÇÃO. AF_12/2015 | un | 57 | 28.96 | BDI 1 | 35.02 | 1996.14 | 0.003843% | 99.65%
C | 797 | CCU - 02.012 | PORTAO DE FERRO EM CHAPA GALVANIZADA PLANA 20 GSG | m² | 4.41 | 372.96 | BDI 1 | 451.06 | 1989.17 | 0.00383% | 99.65%
C | 798 | CPU_ARQ-269 | Restauro balcões originais de concreto com revestimento de madeira e fórmica | un | 1 | 1635.71 | BDI 1 | 1978.23 | 1978.23 | 0.003809% | 99.66%
C | 799 | 95250 | VÁLVULA DE ESFERA BRUTA, BRONZE, ROSCÁVEL, 1'' - FORNECIMENTO E INSTALAÇÃO. AF_08/2021 | un | 20 | 80.96 | BDI 1 | 97.91 | 1958.2 | 0.00377% | 99.66%
C | 800 | CPU_PCI-041 | Bico de sprinkler tipo sidewall com rompimento da ampola a 68°C | un | 40 | 40.41 | BDI 1 | 48.87 | 1954.8 | 0.003764% | 99.67%
C | 801 | 94967 | CONCRETO FCK = 40MPA, TRAÇO 1:1,6:1,9 (EM MASSA SECA DE CIMENTO/ AREIA MÉDIA/ BRITA 1) - PREPARO MECÂNICO COM BETONEIRA 400 L. AF_05/2021 | M3 | 3.2 | 495.84 | BDI 1 | 599.67 | 1918.94 | 0.003695% | 99.67%
C | 802 | 100858 | MICTÓRIO SIFONADO LOUÇA BRANCA  PADRÃO MÉDIO  FORNECIMENTO E INSTALAÇÃO. AF_01/2020 | un | 3 | 525.47 | BDI 1 | 635.5 | 1906.5 | 0.003671% | 99.67%
C | 803 | 90371 | REGISTRO DE ESFERA, PVC, ROSCÁVEL, COM VOLANTE, 3/4" - FORNECIMENTO E INSTALAÇÃO. AF_08/2021 | un | 40 | 38.78 | BDI 1 | 46.9 | 1876 | 0.003612% | 99.68%
C | 804 | CCU - 03.046 | EXTRAÇÃO E ROMPIMENTO DE TESTEMUNHOS DE CONCRETO | un | 5 | 305.94 | BDI 1 | 370 | 1850 | 0.003562% | 99.68%
C | 805 | 89448 | TUBO, PVC, SOLDÁVEL, DN 40MM, INSTALADO EM PRUMADA DE ÁGUA - FORNECIMENTO E INSTALAÇÃO. AF_12/2014 | m | 102 | 14.94 | BDI 1 | 18.07 | 1843.14 | 0.003549% | 99.68%
C | 806 | CPU_ARC-111 | BE-1 - Boca de exaustão em polipropileno branco, com regulagem de vazão Dimensão: Ø 200 mm Ref.: modelo: DVK-R da Multivac ou equivalente técnico | un | 12 | 126.94 | BDI 1 | 153.52 | 1842.24 | 0.003547% | 99.69%
C | 807 | CCU - 03.018 | ARMAÇÃO PARA CORTINA PROJETADA COM TELA 5x5 CM FIO = 2,77 MM - FORNECIMENTO E ISNTALAÇÃO | KG | 225 | 6.76 | BDI 1 | 8.18 | 1840.5 | 0.003544% | 99.69%
C | 808 | 89748 | CURVA CURTA 90 GRAUS, PVC, SERIE NORMAL, ESGOTO PREDIAL, DN 100 MM, JUNTA ELÁSTICA, FORNECIDO E INSTALADO EM RAMAL DE DESCARGA OU RAMAL DE ESGOTO SANITÁRIO. AF_12/2014 | un | 43 | 35.35 | BDI 1 | 42.75 | 1838.25 | 0.003539% | 99.69%
C | 809 | CPU_ARQ-167 | PLM103- Porta laminada madeira 01 folha com barra PNE, abrir 90 x 210 | un | 1 | 1504.25 | BDI 1 | 1819.24 | 1819.24 | 0.003503% | 99.7%
C | 810 | CPU_ARQ-082 | Sinalização Horizontal de Espaço Reservado à Pessoa em Cadeira de Rodas fixada sobre piso de carpete - dimensões 80x120cm conforme NBR 9050 | un | 10 | 149.66 | BDI 1 | 181 | 1810 | 0.003485% | 99.7%
C | 811 | 97648 | REMOÇÃO DE PROTEÇÃO TÉRMICA PARA COBERTURA EM EPS, DE FORMA MANUAL, SEM REAPROVEITAMENTO. AF_12/2017 | M2 | 874.25 | 1.7 | BDI 1 | 2.06 | 1800.96 | 0.003468% | 99.7%
C | 812 | 95795 | CONDULETE DE ALUMÍNIO, TIPO T, PARA ELETRODUTO DE AÇO GALVANIZADO DN 20 MM (3/4''), APARENTE - FORNECIMENTO E INSTALAÇÃO. AF_11/2016_P | un | 55 | 26.98 | BDI 1 | 32.63 | 1794.65 | 0.003455% | 99.71%
C | 813 | 95248 | VÁLVULA DE ESFERA BRUTA, BRONZE, ROSCÁVEL, 1/2" - FORNECIMENTO E INSTALAÇÃO. AF_08/2021 | un | 29 | 50.98 | BDI 1 | 61.66 | 1788.14 | 0.003443% | 99.71%
C | 814 | 95945 | ARMAÇÃO DE ESCADA, DE UMA ESTRUTURA CONVENCIONAL DE CONCRETO ARMADO UTILIZANDO AÇO CA-50 DE 8,0 MM - MONTAGEM. AF_11/2020 | KG | 73 | 20.11 | BDI 1 | 24.32 | 1775.36 | 0.003418% | 99.71%
C | 815 | 05.09.006 | Taxa de destinação de resíduo sólido em aterro, tipo inerte | T | 45.91 | 31.74 | BDI 1 | 38.39 | 1762.48 | 0.003393% | 99.72%
C | 816 | 95251 | VÁLVULA DE ESFERA BRUTA, BRONZE, ROSCÁVEL, 1 1/4'' - FORNECIMENTO E INSTALAÇÃO. AF_08/2021 | un | 12 | 119.85 | BDI 1 | 144.95 | 1739.4 | 0.003349% | 99.72%
C | 817 | 91959 | INTERRUPTOR SIMPLES (2 MÓDULOS), 10A/250V, INCLUINDO SUPORTE E PLACA - FORNECIMENTO E INSTALAÇÃO. AF_12/2015 | un | 40 | 35.77 | BDI 1 | 43.26 | 1730.4 | 0.003332% | 99.72%
C | 818 | 101861 | REASSENTAMENTO DE BLOCOS RETANGULAR PARA PISO INTERTRAVADO, ESPESSURA DE 4 CM, EM CALÇADA, COM REAPROVEITAMENTO DOS BLOCOS RETANGULAR - INCLUSO RETIRADA E COLOCAÇÃO DO MATERIAL. AF_12/2020 | M2 | 49.4 | 28.86 | BDI 1 | 34.9 | 1724.06 | 0.003319% | 99.73%
C | 819 | 99273 | POÇO DE INSPEÇÃO CIRCULAR PARA DRENAGEM, EM ALVENARIA COM TIJOLOS CERÂMICOS MACIÇOS, DIÂMETRO INTERNO = 0,6 M, PROFUNDIDADE = 1,5 M, EXCLUINDO TAMPÃO. AF_12/2020 | un | 1 | 1419.31 | BDI 1 | 1716.51 | 1716.51 | 0.003305% | 99.73%
C | 820 | 100973 | CARGA, MANOBRA E DESCARGA DE SOLOS E MATERIAIS GRANULARES EM CAMINHÃO BASCULANTE 6 M³ - CARGA COM PÁ CARREGADEIRA (CAÇAMBA DE 1,7 A 2,8 M³ / 128 HP) E DESCARGA LIVRE (UNIDADE: M3). AF_07/2020 | M3 | 215.21 | 6.55 | BDI 1 | 7.92 | 1704.46 | 0.003282% | 99.73%
C | 821 | CPU_HID-049 | Alarme de nível inferior | un | 3 | 469.02 | BDI 1 | 567.23 | 1701.69 | 0.003276% | 99.74%
C | 822 | CPU_HID-050 | Alarme de nível superior | un | 3 | 469.02 | BDI 1 | 567.23 | 1701.69 | 0.003276% | 99.74%
C | 823 | 97629 | DEMOLIÇÃO DE LAJES, DE FORMA MECANIZADA COM MARTELETE, SEM REAPROVEITAMENTO. AF_12/2017 | M3 | 13.16 | 106.46 | BDI 1 | 128.75 | 1694.35 | 0.003262% | 99.74%
C | 824 | CCU - 05.001 | DRENO TIPO BARBACÃ D=50mm EM ESTRUTURA DE CONTENÇÃO DE ENCOSTA - FORNECIMENTO E INSTALAÇÃO | un | 64 | 21.65 | BDI 1 | 26.18 | 1675.52 | 0.003226% | 99.75%
C | 825 | CPU_ARQ-128 | Cabo DMX varas de luz palco (até rack sala de dimmer) | m | 20.5 | 66.61 | BDI 1 | 80.56 | 1651.48 | 0.00318% | 99.75%
C | 826 | 89797 | JUNÇÃO SIMPLES, PVC, SERIE NORMAL, ESGOTO PREDIAL, DN 100 X 100 MM, JUNTA ELÁSTICA, FORNECIDO E INSTALADO EM RAMAL DE DESCARGA OU RAMAL DE ESGOTO SANITÁRIO. AF_12/2014 | un | 32 | 42.48 | BDI 1 | 51.38 | 1644.16 | 0.003166% | 99.75%
C | 827 | CCU - 03.037 | CONCRETAGEM DE PAREDES, FCK = 20 MPA, COM USO DE BOMBA EM EDIFICAÇÃO - LANÇAMENTO, ADENSAMENTO E ACABAMENTO. AF_12/2015 | m³ | 3.45 | 392.35 | BDI 1 | 474.51 | 1637.06 | 0.003152% | 99.76%
C | 828 | 94671 | LUVA, PVC, SOLDÁVEL, DN 110 MM, INSTALADO EM RESERVAÇÃO DE ÁGUA DE EDIFICAÇÃO QUE POSSUA RESERVATÓRIO DE FIBRA/FIBROCIMENTO FORNECIMENTO E INSTALAÇÃO. AF_06/2016 | un | 12 | 109.4 | BDI 1 | 132.31 | 1587.72 | 0.003057% | 99.76%
C | 829 | CPU_ARQ-065 | Escada metálica Ø 1,20m. Altura 23,00m. Inclui corrimão. Revisão, limpeza com remoção de sujidade, aplicação de fundo antiferrugem, pintura com tinta a base de resina alquídica (características antichamas para estrutura metálica) cor igual à original. | m² | 69 | 18.65 | BDI 1 | 22.56 | 1556.64 | 0.002997% | 99.76%
C | 830 | 97627 | DEMOLIÇÃO DE PILARES E VIGAS EM CONCRETO ARMADO, DE FORMA MECANIZADA COM MARTELETE, SEM REAPROVEITAMENTO. AF_12/2017 | M3 | 5.22 | 242.66 | BDI 1 | 293.47 | 1531.91 | 0.00295% | 99.77%
C | 831 | CPU_ARQ-242 | Chuveiro Bonnaducha 00232606 Docol ou equivalente Fornecimento e instalação | un | 7 | 178.79 | BDI 1 | 216.23 | 1513.61 | 0.002914% | 99.77%
C | 832 | CPU_ARQ-243 | Acabamento duplo registro cromado para chuveiro Docol City Cód. 00877106 (inclui misturador Docol Cód. 00394200) ou equivalente Fornecimento e instalação | un | 7 | 177.85 | BDI 1 | 215.09 | 1505.63 | 0.002899% | 99.77%
C | 833 | 90440 | FURO EM CONCRETO PARA DIÂMETROS MAIORES QUE 40 MM E MENORES OU IGUAIS A 75 MM. AF_05/2015 | un | 14 | 88.8 | BDI 1 | 107.39 | 1503.46 | 0.002895% | 99.77%
C | 834 | CPU_ARQ-174 | PLB105 - Porta laminada branca de correr 01 folha, abrir 80 x 210 com fresta de 1,5cm na parte inferior | un | 1 | 1242.54 | BDI 1 | 1502.73 | 1502.73 | 0.002893% | 99.78%
C | 835 | 61.15.160 | Sensor de temperatura ambiente PT100 - 2 fios | un | 5 | 247.65 | BDI 1 | 299.51 | 1497.55 | 0.002883% | 99.78%
C | 836 | CCU - 02.003 | LIGAÇÃO PROVISÓRIA DE ÁGUA PARA CANTEIRO DE OBRAS - FORNECIMENTO E INSTALAÇÃO | un | 1 | 1222.91 | BDI 1 | 1478.99 | 1478.99 | 0.002848% | 99.78%
C | 837 | CPU_ARC-113 | DSP-1 - Damper de sobreposição em perfis de alumínio, lâminas em chapas de alumínio, eixos de latão e guias de plástico Dimensão: 1420x650 mm Ref.: modelo: KUL-E da Trox ou equivalente técnico | un | 1 | 1210.28 | BDI 1 | 1463.71 | 1463.71 | 0.002818% | 99.79%
C | 838 | 50.02.050 | Alarme hidráulico tipo gongo | un | 1 | 1192.57 | BDI 1 | 1442.29 | 1442.29 | 0.002777% | 99.79%
C | 839 | CPU_ARQ-194 | PAA101- Porta Acústica de Aço 01 folha, abrir 90 X 210 | un | 1 | 1173.96 | BDI 1 | 1419.79 | 1419.79 | 0.002734% | 99.79%
C | 840 | 92868 | CAIXA RETANGULAR 4" X 2" MÉDIA (1,30 M DO PISO), METÁLICA, INSTALADA EM PAREDE - FORNECIMENTO E INSTALAÇÃO. AF_12/2015 | un | 84 | 13.82 | BDI 1 | 16.71 | 1403.64 | 0.002703% | 99.79%
C | 841 | 6416078M | USINAGEM DE CONCRETO ASFÁLTICO - FAIXA C - AREIA E BRITA COMERCIAIS (EXCLUSIVE MATERIAL BETUMINOSO) | T | 7.39 | 154.26 | BDI 1 | 186.56 | 1378.68 | 0.002654% | 99.8%
C | 842 | 94687 | CURVA 90 GRAUS, PVC, SOLDÁVEL, DN 110 MM, INSTALADO EM RESERVAÇÃO DE ÁGUA DE EDIFICAÇÃO QUE POSSUA RESERVATÓRIO DE FIBRA/FIBROCIMENTO FORNECIMENTO E INSTALAÇÃO. AF_06/2016 | un | 5 | 227.65 | BDI 1 | 275.32 | 1376.6 | 0.00265% | 99.8%
C | 843 | CPU_ARQ-227 | piso em ladrilho esmaltado 15x30cm, cor a definir - REPRODUZIR CONFORME ORIGINAL | m² | 12.71 | 89.2 | BDI 1 | 107.88 | 1371.15 | 0.00264% | 99.8%
C | 844 | CPU_ARQ-239 | Torneira de parede bica alta Docol Triplus Cód. 00872606 ou equivalente Fornecimento e instalação | un | 3 | 375.22 | BDI 1 | 453.79 | 1361.37 | 0.002621% | 99.81%
C | 845 | CPU_ARQ-209 | PCO002 - Porta revestida em couro - 05 folhas pivotante 116 x 263 | un | 1 | 1109.27 | BDI 1 | 1341.55 | 1341.55 | 0.002583% | 99.81%
C | 846 | 98307 | TOMADA DE REDE RJ45 - FORNECIMENTO E INSTALAÇÃO. AF_11/2019 | un | 27 | 40.52 | BDI 1 | 49 | 1323 | 0.002547% | 99.81%
C | 847 | 91839 | ELETRODUTO FLEXÍVEL LISO, PEAD, DN 32 MM (1"), PARA CIRCUITOS TERMINAIS, INSTALADO EM FORRO - FORNECIMENTO E INSTALAÇÃO. AF_12/2015 | m | 115 | 9.51 | BDI 1 | 11.5 | 1322.5 | 0.002546% | 99.81%
C | 848 | CCU - 01.003 | ACOMPANHAMENTO FOTOGRÁFICO PARA PRODUÇÃO DE ACERVO | mês | 1 | 1086.6 | BDI 1 | 1314.13 | 1314.13 | 0.00253% | 99.82%
C | 849 | CPU_ARC-136 | Tubo em aço carbono sem costura, inclusive conexões e pintura - DN 2" NBR 5590 - Schedule 40 | m | 6 | 179.46 | BDI 1 | 217.04 | 1302.24 | 0.002507% | 99.82%
C | 850 | CPU_ARQ-207 | PLB004 - Porta laminada branca - 01 folha abrir 100 x 210 com fresta de 1,5cm na parte inferior. | un | 1 | 1071.59 | BDI 1 | 1295.98 | 1295.98 | 0.002495% | 99.82%
C | 851 | CPU_ARC-099 | Grelha de exaustão, em alumínio anodizado, simples deflexão horizontal, com registro Dimensão: 225x125 mm Ref.: modelo AT-AG da Trox ou equivalente técnico | un | 13 | 81.29 | BDI 1 | 98.31 | 1278.03 | 0.002461% | 99.82%
C | 852 | CPU_ARQ-226 | Rodapé MDF ultra, com acabamento melamínico | m | 36.44 | 28.57 | BDI 1 | 34.55 | 1259 | 0.002424% | 99.83%
C | 853 | CPU_ARQ-266 | Bebedouro de inox duplo | un | 1 | 1036.37 | BDI 1 | 1253.39 | 1253.39 | 0.002413% | 99.83%
C | 854 | 89696 | TÊ, PVC, SERIE R, ÁGUA PLUVIAL, DN 100 X 75 MM, JUNTA ELÁSTICA, FORNECIDO E INSTALADO EM CONDUTORES VERTICAIS DE ÁGUAS PLUVIAIS. AF_12/2014 | un | 18 | 57.2 | BDI 1 | 69.18 | 1245.24 | 0.002398% | 99.83%
C | 855 | 97.02.193 | Placa de sinalização em PVC fotoluminescente (200x200mm), com indicação de equipamentos de alarme, detecção e extinção de incêndio | un | 72 | 14.11 | BDI 1 | 17.06 | 1228.32 | 0.002365% | 99.83%
C | 856 | CPU_ARC-184 | Veneziana para tomada de ar 1285x660 mm | un | 2 | 503.85 | BDI 1 | 609.36 | 1218.72 | 0.002346% | 99.83%
C | 857 | 94492 | REGISTRO DE ESFERA, PVC, SOLDÁVEL, COM VOLANTE, DN 50 MM - FORNECIMENTO E INSTALAÇÃO. AF_08/2021 | un | 12 | 83.43 | BDI 1 | 100.9 | 1210.8 | 0.002331% | 99.84%
C | 858 | 50.05.440 | Painel repetidor de detecção e alarme de incêndio tipo endereçável | un | 1 | 999.05 | BDI 1 | 1208.25 | 1208.25 | 0.002326% | 99.84%
C | 859 | CPU_ARC-179 | Tampão CAP em aço carbono preto Schedule 40 Ø 4" | un | 12 | 82.77 | BDI 1 | 100.1 | 1201.2 | 0.002313% | 99.84%
C | 860 | CCU - 04.044 | REVESTIMENTO CERÂMICO PARA PISO EM LADRILHO ESMALTADO GELO DIMENSÕES 15 x 30 CM | m² | 20.47 | 48.51 | BDI 1 | 58.67 | 1200.97 | 0.002312% | 99.84%
C | 861 | CPU_ARQ-225 | Restauro Soleiras em mármore 20 cm existente | m² | 10.2 | 96.24 | BDI 1 | 116.39 | 1187.18 | 0.002286% | 99.85%
C | 862 | 94273 | ASSENTAMENTO DE GUIA (MEIO-FIO) EM TRECHO RETO, CONFECCIONADA EM CONCRETO PRÉ-FABRICADO, DIMENSÕES 100X15X13X30 CM (COMPRIMENTO X BASE INFERIOR X BASE SUPERIOR X ALTURA), PARA VIAS URBANAS (USO VIÁRIO). AF_06/2016 | m | 20 | 48.94 | BDI 1 | 59.19 | 1183.8 | 0.002279% | 99.85%
C | 863 | 94491 | REGISTRO DE ESFERA, PVC, SOLDÁVEL, COM VOLANTE, DN 40 MM - FORNECIMENTO E INSTALAÇÃO. AF_08/2021 | un | 12 | 81.03 | BDI 1 | 98 | 1176 | 0.002264% | 99.85%
C | 864 | 91846 | ELETRODUTO FLEXÍVEL CORRUGADO, PVC, DN 32 MM (1"), PARA CIRCUITOS TERMINAIS, INSTALADO EM LAJE - FORNECIMENTO E INSTALAÇÃO. AF_12/2015 | m | 106 | 9.07 | BDI 1 | 10.97 | 1162.82 | 0.002239% | 99.85%
C | 865 | CPU_ARQ-202 | PLA003 - Porta laminada amarela 01 folha, abrir 80 x 210 com fresta de 1,5 cm na parte inferior | un | 1 | 948.54 | BDI 1 | 1147.16 | 1147.16 | 0.002209% | 99.86%
C | 866 | CPU_ARQ-203 | PLA004 - Porta laminada amarela 01 folha, pivotante 80 x 210 | un | 1 | 948.54 | BDI 1 | 1147.16 | 1147.16 | 0.002209% | 99.86%
C | 867 | CPU_ARQ-204 | PLA004 - Porta laminada amarela - 01 folha pivotante 80 x 210 com fresta de 1,5 cm na parte inferior | un | 1 | 948.54 | BDI 1 | 1147.16 | 1147.16 | 0.002209% | 99.86%
C | 868 | CPU_ARQ-206 | PLB001 - Porta laminada branca - 01 folha abrir 80 x 210 com fresta de 1,5 cm na parte inferior | un | 1 | 948.54 | BDI 1 | 1147.16 | 1147.16 | 0.002209% | 99.86%
C | 869 | CCU - 04.059 | LAVATÓRIO DE CANTO, ADAPTADO PNE CONFORME NBR 9050, DECA IZY, CÓD. L915 COR BRANCO GELO GE17, OU EQUIVALENTE, COMPLETO COM SIFÃO INTEGRADO, PARAFUSOS, CONEXÕES E ACESSÓRIOS. FORNECIMENTO E INSTALAÇÃO. | un | 3 | 314.91 | BDI 1 | 380.85 | 1142.55 | 0.0022% | 99.86%
C | 870 | CPU_ARQ-102 | M18 Cadeira aproximação sem braços medindo 575 x 845 x 510 mm (LxAxP) | un | 2 | 458.99 | BDI 1 | 555.1 | 1110.2 | 0.002138% | 99.87%
C | 871 | CPU_ARC-200 | Filtro provisório tipo cesto Ø 10" | un | 1 | 910.96 | BDI 1 | 1101.72 | 1101.72 | 0.002121% | 99.87%
C | 872 | CCU - 03.025 | CHAPA CH10.0 (3/8") - FORNECIMENTO E INSTALAÇÃO | KG | 19.32 | 45.5 | BDI 1 | 55.03 | 1063.18 | 0.002047% | 99.87%
C | 873 | 91834 | ELETRODUTO FLEXÍVEL CORRUGADO, PVC, DN 25 MM (3/4"), PARA CIRCUITOS TERMINAIS, INSTALADO EM FORRO - FORNECIMENTO E INSTALAÇÃO. AF_12/2015 | m | 106 | 8.27 | BDI 1 | 10 | 1060 | 0.002041% | 99.87%
C | 874 | 32.11.320 | Isolamento térmico em espuma elastomérica, espessura de 19 a 26 mm, para tubulação de 1 1/8´ (cobre) ou 3/4´ (ferro) | m | 29 | 29.6 | BDI 1 | 35.8 | 1038.2 | 0.001999% | 99.87%
C | 875 | CPU_ARQ-066 | Escada metálica, largura 0,50m. Altura 23,00m. Inclui proteção antiqueda. Revisão, limpeza com remoção de sujidade, aplicação de fundo antiferrugem, pintura com tinta a base de resina alquídica (características antichamas para estrutura metálica) cor igual à original. | m² | 46 | 18.65 | BDI 1 | 22.56 | 1037.76 | 0.001998% | 99.88%
C | 876 | 91836 | ELETRODUTO FLEXÍVEL CORRUGADO, PVC, DN 32 MM (1"), PARA CIRCUITOS TERMINAIS, INSTALADO EM FORRO - FORNECIMENTO E INSTALAÇÃO. AF_12/2015 | m | 78 | 10.98 | BDI 1 | 13.28 | 1035.84 | 0.001994% | 99.88%
C | 877 | 32.11.330 | Isolamento térmico em espuma elastomérica, espessura de 19 a 26 mm, para tubulação de 1 3/8´ (cobre) ou 1´ (ferro) | m | 25.6 | 33.16 | BDI 1 | 40.1 | 1026.56 | 0.001977% | 99.88%
C | 878 | 54.03.240 | Imprimação betuminosa impermeabilizante | M2 | 61.6 | 13.48 | BDI 1 | 16.3 | 1004.08 | 0.001933% | 99.88%
C | 879 | CPU_ARC-102 | GPA-3 - Grelha na parede, em alumínio anodizado, aletas fixas horizontais Dimensão: 1025x525 mm Ref.: modelo AT-A da Trox ou equivalente técnico | un | 4 | 206.67 | BDI 1 | 249.95 | 999.8 | 0.001925% | 99.88%
C | 880 | CCU - 02.007 | PLACA DE OBRA EM CHAPA DE ACO GALVANIZADO | m² | 2.5 | 326.44 | BDI 1 | 394.8 | 987 | 0.0019% | 99.89%
C | 881 | 89733 | CURVA CURTA 90 GRAUS, PVC, SERIE NORMAL, ESGOTO PREDIAL, DN 50 MM, JUNTA ELÁSTICA, FORNECIDO E INSTALADO EM RAMAL DE DESCARGA OU RAMAL DE ESGOTO SANITÁRIO. AF_12/2014 | un | 48 | 16.81 | BDI 1 | 20.33 | 975.84 | 0.001879% | 99.89%
C | 882 | 95878 | TRANSPORTE COM CAMINHÃO BASCULANTE DE 10 M³, EM VIA URBANA PAVIMENTADA, DMT ATÉ 30 KM (UNIDADE: TXKM). AF_07/2020 | TXKM | 687.6 | 1.17 | BDI 1 | 1.41 | 969.52 | 0.001867% | 99.89%
C | 883 | 95751 | ELETRODUTO DE AÇO GALVANIZADO, CLASSE SEMI PESADO, DN 32 MM (1 1/4), APARENTE, INSTALADO EM PAREDE - FORNECIMENTO E INSTALAÇÃO. AF_11/2016_P | m | 18 | 42.92 | BDI 1 | 51.91 | 934.38 | 0.001799% | 99.89%
C | 884 | 95250 | VÁLVULA DE ESFERA BRUTA, BRONZE, ROSCÁVEL, 1'' - FORNECIMENTO E INSTALAÇÃO. AF_08/2021 | un | 9 | 80.96 | BDI 1 | 97.91 | 881.19 | 0.001697% | 99.89%
C | 885 | 94490 | REGISTRO DE ESFERA, PVC, SOLDÁVEL, COM VOLANTE, DN 32 MM - FORNECIMENTO E INSTALAÇÃO. AF_08/2021 | un | 12 | 59.76 | BDI 1 | 72.27 | 867.24 | 0.00167% | 99.9%
C | 886 | 89746 | JOELHO 45 GRAUS, PVC, SERIE NORMAL, ESGOTO PREDIAL, DN 100 MM, JUNTA ELÁSTICA, FORNECIDO E INSTALADO EM RAMAL DE DESCARGA OU RAMAL DE ESGOTO SANITÁRIO. AF_12/2014 | un | 32 | 22.35 | BDI 1 | 27.03 | 864.96 | 0.001665% | 99.9%
C | 887 | AD 34.20.0062M | DETERMINACAO DO TEOR DE BETUME (DBTM-53/63) | UND | 2 | 355.34 | BDI 1 | 429.75 | 859.5 | 0.001655% | 99.9%
C | 888 | CPU_ARC-125 | RG-2 - Registro de regulagem, em chapa de aço galvanizada com lâminas convergentes Dimensão: 750x305 mm Ref.: modelo: RL-B da Trox ou equivalente técnico | un | 4 | 173.44 | BDI 1 | 209.76 | 839.04 | 0.001615% | 99.9%
C | 889 | 89803 | CURVA CURTA 90 GRAUS, PVC, SERIE NORMAL, ESGOTO PREDIAL, DN 50 MM, JUNTA ELÁSTICA, FORNECIDO E INSTALADO EM PRUMADA DE ESGOTO SANITÁRIO OU VENTILAÇÃO. AF_12/2014 | un | 53 | 13.06 | BDI 1 | 15.79 | 836.87 | 0.001611% | 99.9%
C | 890 | CCU - 03.038 | ARMAÇÃO DE PAREDE DE UMA ESTRUTURA CONVENCIONAL DE CONCRETO ARMADO EM UMA EDICIAÇÃO TÉRREA OU SOBRADO UTILIZANDO AÇO CA-50 DE 6,3 MM - MONTAGEM | KG | 35.48 | 18.95 | BDI 1 | 22.92 | 813.2 | 0.001566% | 99.9%
C | 891 | 99058 | LOCAÇÃO DE PONTO PARA REFERÊNCIA TOPOGRÁFICA. AF_10/2018 | un | 100 | 6.71 | BDI 1 | 8.12 | 812 | 0.001563% | 99.9%
C | 892 | CCU - 02.004 | LIGAÇÃO PROVISÓRIA DE ESGOTO PARA CANTEIRO DE OBRAS - FORNECIMENTO E INSTALAÇÃO | un | 1 | 666.46 | BDI 1 | 806.02 | 806.02 | 0.001552% | 99.91%
C | 893 | 90439 | FURO EM CONCRETO PARA DIÂMETROS MENORES OU IGUAIS A 40 MM. AF_05/2015 | un | 12 | 55.43 | BDI 1 | 67.04 | 804.48 | 0.001549% | 99.91%
C | 894 | CPU_ARQ-219 | Restauro de divisória de granitina branca | m² | 2.88 | 230.86 | BDI 1 | 279.2 | 804.1 | 0.001548% | 99.91%
C | 895 | CPU_ARC-100 | GI-1 - Grelha de insuflação, em alumínio anodizado, dupla deflexão vertical, com registro Dimensão: 225x125 mm Ref.: modelo VAT-DG da Trox ou equivalente técnico | un | 7 | 94.18 | BDI 1 | 113.9 | 797.3 | 0.001535% | 99.91%
C | 896 | 97635 | DEMOLIÇÃO DE PAVIMENTO INTERTRAVADO, DE FORMA MANUAL, COM REAPROVEITAMENTO. AF_12/2017 | M2 | 49.4 | 13.09 | BDI 1 | 15.83 | 782 | 0.001506% | 99.91%
C | 897 | CPU_ARC-089 | Válvula de balanceamento e controle On/Off - Ø 1" - TBV-C-25 | un | 1 | 643.51 | BDI 1 | 778.26 | 778.26 | 0.001498% | 99.91%
C | 898 | 94489 | REGISTRO DE ESFERA, PVC, SOLDÁVEL, COM VOLANTE, DN 25 MM - FORNECIMENTO E INSTALAÇÃO. AF_08/2021 | un | 16 | 39.46 | BDI 1 | 47.72 | 763.52 | 0.00147% | 99.92%
C | 899 | 95779 | CONDULETE DE ALUMÍNIO, TIPO E, PARA ELETRODUTO DE AÇO GALVANIZADO DN 20 MM (3/4''), APARENTE - FORNECIMENTO E INSTALAÇÃO. AF_11/2016_P | un | 29 | 21.76 | BDI 1 | 26.32 | 763.28 | 0.00147% | 99.92%
C | 900 | CPU_ARQ-268 | Restauro bancos de mármore | un | 1 | 628.91 | BDI 1 | 760.6 | 760.6 | 0.001464% | 99.92%
C | 901 | 89497 | JOELHO 90 GRAUS, PVC, SOLDÁVEL, DN 40MM, INSTALADO EM PRUMADA DE ÁGUA - FORNECIMENTO E INSTALAÇÃO. AF_12/2014 | un | 55 | 11.21 | BDI 1 | 13.56 | 745.8 | 0.001436% | 99.92%
C | 902 | 89742 | CURVA CURTA 90 GRAUS, PVC, SERIE NORMAL, ESGOTO PREDIAL, DN 75 MM, JUNTA ELÁSTICA, FORNECIDO E INSTALADO EM RAMAL DE DESCARGA OU RAMAL DE ESGOTO SANITÁRIO. AF_12/2014 | un | 21 | 29.1 | BDI 1 | 35.19 | 738.99 | 0.001423% | 99.92%
C | 903 | 45.03.100 | Hidrômetro em bronze, diâmetro de 25 mm (1´) | un | 1 | 603.66 | BDI 1 | 730.07 | 730.07 | 0.001406% | 99.92%
C | 904 | CPU_ELE-056 | Esperas de energia para utilização na bancada h = 1,50 m do piso Acionamento no móvel ou equivalente técnico | un | 14 | 42.78 | BDI 1 | 51.74 | 724.36 | 0.001395% | 99.92%
C | 905 | CPU_HID-020 | Caixa de inspeção gordura em tubo de concreto ou aneis pré-moldados Ø 600 mm | un | 2 | 298.43 | BDI 1 | 360.92 | 721.84 | 0.00139% | 99.93%
C | 906 | 30.01.120 | Barra de apoio reta, para pessoas com mobilidade reduzida, em tubo de aço inoxidável de 1 1/4´ x 400 mm | un | 4 | 147.5 | BDI 1 | 178.39 | 713.56 | 0.001374% | 99.93%
C | 907 | 89795 | JUNÇÃO SIMPLES, PVC, SERIE NORMAL, ESGOTO PREDIAL, DN 75 X 75 MM, JUNTA ELÁSTICA, FORNECIDO E INSTALADO EM RAMAL DE DESCARGA OU RAMAL DE ESGOTO SANITÁRIO. AF_12/2014 | un | 18 | 32.3 | BDI 1 | 39.06 | 703.08 | 0.001354% | 99.93%
C | 908 | 40.04.490 | Conjunto 2 interruptores simples e 1 tomada 2P+T de 10 A, completo | cj | 15 | 38.47 | BDI 1 | 46.53 | 697.95 | 0.001344% | 99.93%
C | 909 | 92019 | TOMADA BAIXA DE EMBUTIR (4 MÓDULOS), 2P+T 10 A, INCLUINDO SUPORTE E PLACA - FORNECIMENTO E INSTALAÇÃO. AF_12/2015 | un | 8 | 71.51 | BDI 1 | 86.48 | 691.84 | 0.001332% | 99.93%
C | 910 | 101907 | EXTINTOR DE INCÊNDIO PORTÁTIL COM CARGA DE CO2 DE 6 KG, CLASSE BC - FORNECIMENTO E INSTALAÇÃO. AF_10/2020_P | un | 1 | 559.93 | BDI 1 | 677.18 | 677.18 | 0.001304% | 99.93%
C | 911 | 92771 | ARMAÇÃO DE LAJE DE UMA ESTRUTURA CONVENCIONAL DE CONCRETO ARMADO EM UM EDIFÍCIO DE MÚLTIPLOS PAVIMENTOS UTILIZANDO AÇO CA-50 DE 10,0 MM - MONTAGEM. AF_12/2015 | KG | 36.49 | 15.28 | BDI 1 | 18.48 | 674.34 | 0.001298% | 99.93%
C | 912 | 93361 | REATERRO MECANIZADO DE VALA COM ESCAVADEIRA HIDRÁULICA (CAPACIDADE DA CAÇAMBA: 0,8 M³ / POTÊNCIA: 111 HP), LARGURA ATÉ 1,5 M, PROFUNDIDADE DE 1,5 A 3,0 M, COM SOLO DE 1ª CATEGORIA EM LOCAIS COM ALTO NÍVEL DE INTERFERÊNCIA. AF_04/2016 | M3 | 40.01 | 13.81 | BDI 1 | 16.7 | 668.17 | 0.001286% | 99.93%
C | 913 | CPU_ARQ-024 | Lixação piso de madeira - inclui piso das escadas | m² | 340.85 | 1.62 | BDI 1 | 1.96 | 668.07 | 0.001286% | 99.94%
C | 914 | CPU_ARC-185 | Tampão CAP de cobre Ø 3/4" | un | 42 | 13.15 | BDI 1 | 15.9 | 667.8 | 0.001286% | 99.94%
C | 915 | 13.102.001140.SER | Tê 90° PVC ponta bolsa e virola Ø 50 x 50 mm | UN | 18 | 29.27 | BDI 1 | 35.4 | 637.2 | 0.001227% | 99.94%
C | 916 | 13.102.001137.SER | Tê 90° de redução PVC ponta bolsa e virola Ø 75 x 50 mm | UN | 12 | 43.86 | BDI 1 | 53.04 | 636.48 | 0.001225% | 99.94%
C | 917 | 89549 | REDUÇÃO EXCÊNTRICA, PVC, SERIE R, ÁGUA PLUVIAL, DN 75 X 50 MM, JUNTA ELÁSTICA, FORNECIDO E INSTALADO EM RAMAL DE ENCAMINHAMENTO. AF_12/2014 | un | 38 | 13.5 | BDI 1 | 16.33 | 620.54 | 0.001195% | 99.94%
C | 918 | 91961 | INTERRUPTOR PARALELO (2 MÓDULOS), 10A/250V, INCLUINDO SUPORTE E PLACA - FORNECIMENTO E INSTALAÇÃO. AF_12/2015 | un | 11 | 46.55 | BDI 1 | 56.3 | 619.3 | 0.001192% | 99.94%
C | 919 | CCU - 09.002 | AS BUILT, DE TODOS OS PROJETOS | m² | 670.31 | 0.82 | BDI 2 | 0.91 | 609.98 | 0.001174% | 99.94%
C | 920 | 92987 | CABO DE COBRE FLEXÍVEL ISOLADO, 50 MM², ANTI-CHAMA 450/750 V, PARA DISTRIBUIÇÃO - FORNECIMENTO E INSTALAÇÃO. AF_12/2015 | m | 9 | 55.79 | BDI 1 | 67.47 | 607.23 | 0.001169% | 99.94%
C | 921 | CPU_ARC-026 | Válvula borboleta tipo wafer - DN 2" Corpo em ferro fundido com vedação de buna-N, disco em aço inóx | un | 2 | 247.73 | BDI 1 | 299.6 | 599.2 | 0.001154% | 99.95%
C | 922 | CPU_ARC-201 | Sensor de pressão para água, invólucro em inox 304 | un | 1 | 481.28 | BDI 1 | 582.06 | 582.06 | 0.001121% | 99.95%
C | 923 | 91943 | CAIXA RETANGULAR 4" X 4" MÉDIA (1,30 M DO PISO), PVC, INSTALADA EM PAREDE - FORNECIMENTO E INSTALAÇÃO. AF_12/2015 | un | 28 | 17.11 | BDI 1 | 20.69 | 579.32 | 0.001115% | 99.95%
C | 924 | CCU - 03.039 | DESMONTAGEM DE ESTRUTURA METÁLICA COM RETIRADA DE SOLDA E CORTE DE PEÇAS POR MEIO DE LIXADEIRA | m² | 56.92 | 8.4 | BDI 1 | 10.16 | 578.31 | 0.001113% | 99.95%
C | 925 | 100984 | CARGA, MANOBRA E DESCARGA DE ENTULHO EM CAMINHÃO BASCULANTE 18 M³ - CARGA COM ESCAVADEIRA HIDRÁULICA (CAÇAMBA DE 0,80 M³ / 111 HP) E DESCARGA LIVRE (UNIDADE: M3). AF_07/2020 | M3 | 71.68 | 6.38 | BDI 1 | 7.72 | 553.37 | 0.001065% | 99.95%
C | 926 | 89744 | JOELHO 90 GRAUS, PVC, SERIE NORMAL, ESGOTO PREDIAL, DN 100 MM, JUNTA ELÁSTICA, FORNECIDO E INSTALADO EM RAMAL DE DESCARGA OU RAMAL DE ESGOTO SANITÁRIO. AF_12/2014 | un | 20 | 22.4 | BDI 1 | 27.09 | 541.8 | 0.001043% | 99.95%
C | 927 | 93378 | REATERRO MECANIZADO DE VALA COM RETROESCAVADEIRA (CAPACIDADE DA CAÇAMBA DA RETRO: 0,26 M³ / POTÊNCIA: 88 HP), LARGURA ATÉ 0,8 M, PROFUNDIDADE ATÉ 1,5 M, COM SOLO DE 1ª CATEGORIA EM LOCAIS COM BAIXO NÍVEL DE INTERFERÊNCIA. AF_04/2016 | M3 | 24.69 | 18.08 | BDI 1 | 21.87 | 539.97 | 0.00104% | 99.95%
C | 928 | 37.16.071 | Sistema de barramento blindado de 100 a 2500 A, trifásico, barra de cobre | Axm | 2 | 221.1 | BDI 1 | 267.4 | 534.8 | 0.00103% | 99.95%
C | 929 | 97087 | CAMADA SEPARADORA PARA EXECUÇÃO DE RADIER, EM LONA PLÁSTICA. AF_09/2017 | M2 | 258.89 | 1.67 | BDI 1 | 2.02 | 522.96 | 0.001007% | 99.95%
C | 930 | CPU_ARC-199 | Filtro provisório tipo cesto Ø 6" | un | 1 | 429.33 | BDI 1 | 519.23 | 519.23 | 0.0009997% | 99.96%
C | 931 | 94498 | REGISTRO DE GAVETA BRUTO, LATÃO, ROSCÁVEL, 2" - FORNECIMENTO E INSTALAÇÃO. AF_08/2021 | un | 3 | 141.92 | BDI 1 | 171.64 | 514.92 | 0.0009914% | 99.96%
C | 932 | CPU_ARC-183 | Veneziana para tomada de ar 1000x660 mm | un | 1 | 420.09 | BDI 1 | 508.06 | 508.06 | 0.0009782% | 99.96%
C | 933 | 13.102.001135.SER | Tê 90° de redução PVC ponta bolsa e virola Ø 100 x 50 mm | UN | 8 | 52.37 | BDI 1 | 63.34 | 506.72 | 0.0009756% | 99.96%
C | 934 | 4915703M | CORREÇÃO DE DEFEITOS COM MISTURA BETUMINOSA (EXCLUSIVE MATERIAL BETUMINOSO) | M3 | 3.08 | 133.7 | BDI 1 | 161.7 | 498.04 | 0.0009589% | 99.96%
C | 935 | 86906 | TORNEIRA CROMADA DE MESA, 1/2 OU 3/4, PARA LAVATÓRIO, PADRÃO POPULAR - FORNECIMENTO E INSTALAÇÃO. AF_01/2020 | un | 7 | 55.74 | BDI 1 | 67.41 | 471.87 | 0.0009085% | 99.96%
C | 936 | 96678 | TUBO, PPR, DN 40, CLASSE PN 25, INSTALADO EM PRUMADA DE ÁGUA  FORNECIMENTO E INSTALAÇÃO. AF_06/2015 | m | 12 | 30.93 | BDI 1 | 37.41 | 448.92 | 0.0008643% | 99.96%
C | 937 | CPU_ARC-189 | Tampão CAP para tubo Hidrolar Ø 2.1/2" | un | 4 | 90.28 | BDI 1 | 109.18 | 436.72 | 0.0008409% | 99.96%
C | 938 | CPU_ARQ-246 | Chuveiro Bonnaducha com desviador Cód. 00515606 ou equivalente Fornecimento e instalação | un | 1 | 357.69 | BDI 1 | 432.59 | 432.59 | 0.0008329% | 99.96%
C | 939 | 100973 | CARGA, MANOBRA E DESCARGA DE SOLOS E MATERIAIS GRANULARES EM CAMINHÃO BASCULANTE 6 M³ - CARGA COM PÁ CARREGADEIRA (CAÇAMBA DE 1,7 A 2,8 M³ / 128 HP) E DESCARGA LIVRE (UNIDADE: M3). AF_07/2020 | M3 | 54.38 | 6.55 | BDI 1 | 7.92 | 430.69 | 0.0008292% | 99.96%
C | 940 | 49.05.020 | Ralo seco em ferro fundido, 100 x 165 x 50 mm, com grelha metálica saída vertical | un | 2 | 174.51 | BDI 1 | 211.05 | 422.1 | 0.0008127% | 99.96%
C | 941 | CPU_ARC-106 | DI-1 - Difusor de insuflação em alumínio, 1 via, com registro Dimensão: 671x264 mm Ref.: modelo ADQ-1 da Trox ou equivalente técnico | un | 2 | 173.34 | BDI 1 | 209.64 | 419.28 | 0.0008073% | 99.96%
C | 942 | 94500 | REGISTRO DE GAVETA BRUTO, LATÃO, ROSCÁVEL, 3" - FORNECIMENTO E INSTALAÇÃO. AF_08/2021 | un | 1 | 344.21 | BDI 1 | 416.29 | 416.29 | 0.0008015% | 99.97%
C | 943 | CPU_ARQ-245 | Acabamento monocomando para chuveiro e ducha higiênica alta pressão 1/2" Lift Cód. 00804906 ou equivalente Fornecimento e instalação | un | 1 | 340.53 | BDI 1 | 411.84 | 411.84 | 0.0007929% | 99.97%
C | 944 | 91166 | FIXAÇÃO DE TUBOS HORIZONTAIS DE PEX DIAMETROS IGUAIS OU INFERIORES A 40 MM COM ABRAÇADEIRA PLÁSTICA 390 MM, FIXADA EM LAJE. AF_05/2015 | m | 109.2 | 3.05 | BDI 1 | 3.69 | 402.95 | 0.0007758% | 99.97%
C | 945 | CPU_ARC-116 | RG-2 - Registro de regulagem, em chapa de aço galvanizada com lâminas convergentes Dimensão: 250x255 mm Ref.: modelo: RL-B da Trox ou equivalente técnico | un | 3 | 106.67 | BDI 1 | 129.01 | 387.03 | 0.0007452% | 99.97%
C | 946 | 89673 | REDUÇÃO EXCÊNTRICA, PVC, SERIE R, ÁGUA PLUVIAL, DN 100 X 75 MM, JUNTA ELÁSTICA, FORNECIDO E INSTALADO EM CONDUTORES VERTICAIS DE ÁGUAS PLUVIAIS. AF_12/2014 | un | 13 | 24.42 | BDI 1 | 29.53 | 383.89 | 0.0007391% | 99.97%
C | 947 | CPU_ARC-180 | Tampão CAP em aço carbono preto Schedule 40 Ø 8" | un | 2 | 157.58 | BDI 1 | 190.58 | 381.16 | 0.0007339% | 99.97%
C | 948 | CPU_ARC-104 | GR-3 - Grelha de retorno, em alumínio anodizado, simples deflexão horizontal Dimensão: 972x325 mm Ref.: modelo AR-A da Trox ou equivalente técnico | un | 2 | 155.13 | BDI 1 | 187.61 | 375.22 | 0.0007224% | 99.97%
C | 949 | 94493 | REGISTRO DE ESFERA, PVC, SOLDÁVEL, COM VOLANTE, DN 60 MM - FORNECIMENTO E INSTALAÇÃO. AF_08/2021 | un | 2 | 152.96 | BDI 1 | 184.99 | 369.98 | 0.0007124% | 99.97%
C | 950 | 49.01.070 | Caixa sifonada de PVC rígido de 250 x 230 x 75 mm, com tampa cega | un | 2 | 145.05 | BDI 1 | 175.42 | 350.84 | 0.0006755% | 99.97%
C | 951 | CPU_ARC-124 | RG-2 - Registro de regulagem, em chapa de aço galvanizada com lâminas convergentes Dimensão: 600x255 mm Ref.: modelo: RL-B da Trox ou equivalente técnico | un | 2 | 143.65 | BDI 1 | 173.73 | 347.46 | 0.000669% | 99.97%
C | 952 | 42.05.320 | Caixa de inspeção do terra cilíndrica em PVC rígido, diâmetro de 300 mm - h= 400 mm | un | 6 | 47.31 | BDI 1 | 57.22 | 343.32 | 0.000661% | 99.97%
C | 953 | 94499 | REGISTRO DE GAVETA BRUTO, LATÃO, ROSCÁVEL, 2 1/2" - FORNECIMENTO E INSTALAÇÃO. AF_08/2021 | un | 1 | 283.66 | BDI 1 | 343.06 | 343.06 | 0.0006605% | 99.97%
C | 954 | CPU_ARC-114 | RG-2 - Registro de regulagem, em chapa de aço galvanizada com lâminas convergentes Dimensão: 200x205 mm Ref.: modelo: RL-B da Trox ou equivalente técnico | un | 3 | 93.15 | BDI 1 | 112.66 | 337.98 | 0.0006507% | 99.97%
C | 955 | CPU_ARQ-247 | Ralo Linear 70 cm Inox com grelha Tigre Cód. 100018900 ou equivalente Fornecimento e instalação | un | 1 | 276.77 | BDI 1 | 334.73 | 334.73 | 0.0006445% | 99.97%
C | 956 | 100937 | TRANSPORTE COM CAMINHÃO BASCULANTE DE 6 M³, EM VIA INTERNA (DENTRO DO CANTEIRO - UNIDADE: M3XKM). AF_07/2020 | M3XKM | 43.6 | 6.33 | BDI 1 | 7.66 | 333.98 | 0.000643% | 99.98%
C | 957 | 92769 | ARMAÇÃO DE LAJE DE UMA ESTRUTURA CONVENCIONAL DE CONCRETO ARMADO EM UM EDIFÍCIO DE MÚLTIPLOS PAVIMENTOS UTILIZANDO AÇO CA-50 DE 6,3 MM - MONTAGEM. AF_12/2015 | KG | 15.62 | 17.1 | BDI 1 | 20.68 | 323.02 | 0.0006219% | 99.98%
C | 958 | 89829 | TE, PVC, SERIE NORMAL, ESGOTO PREDIAL, DN 75 X 75 MM, JUNTA ELÁSTICA, FORNECIDO E INSTALADO EM PRUMADA DE ESGOTO SANITÁRIO OU VENTILAÇÃO. AF_12/2014 | un | 11 | 24.19 | BDI 1 | 29.26 | 321.86 | 0.0006197% | 99.98%
C | 959 | CPU_ARC-121 | RG-2 - Registro de regulagem, em chapa de aço galvanizada com lâminas convergentes Dimensão: 400x305 mm Ref.: modelo: RL-B da Trox ou equivalente técnico | un | 2 | 132.83 | BDI 1 | 160.64 | 321.28 | 0.0006186% | 99.98%
C | 960 | 99620 | VÁLVULA DE RETENÇÃO HORIZONTAL, DE BRONZE, ROSCÁVEL, 1" - FORNECIMENTO E INSTALAÇÃO. AF_08/2021 | un | 2 | 131.73 | BDI 1 | 159.31 | 318.62 | 0.0006135% | 99.98%
C | 961 | 97.02.195 | Placa de sinalização em PVC fotoluminescente (240x120mm), com indicação de rota de evacuação e saída de emergência | un | 22 | 11.71 | BDI 1 | 14.16 | 311.52 | 0.0005998% | 99.98%
C | 962 | 47.20.190 | Chave de fluxo tipo palheta para tubulação de líquidos | un | 1 | 252.5 | BDI 1 | 305.37 | 305.37 | 0.000588% | 99.98%
C | 963 | 89708 | CAIXA SIFONADA, PVC, DN 150 X 185 X 75 MM, JUNTA ELÁSTICA, FORNECIDA E INSTALADA EM RAMAL DE DESCARGA OU EM RAMAL DE ESGOTO SANITÁRIO. AF_12/2014 | un | 3 | 82.86 | BDI 1 | 100.21 | 300.63 | 0.0005788% | 99.98%
C | 964 | 95249 | VÁLVULA DE ESFERA BRUTA, BRONZE, ROSCÁVEL, 3/4'' - FORNECIMENTO E INSTALAÇÃO. AF_08/2021 | un | 4 | 59.98 | BDI 1 | 72.54 | 290.16 | 0.0005587% | 99.98%
C | 965 | CPU_ARC-118 | RG-2 - Registro de regulagem, em chapa de aço galvanizada com lâminas convergentes Dimensão: 350x255 mm Ref.: modelo: RL-B da Trox ou equivalente técnico | un | 2 | 117.24 | BDI 1 | 141.79 | 283.58 | 0.000546% | 99.98%
C | 966 | CPU_ARC-192 | Tampão CAP em aço carbono preto Schedule 40 Ø 6" | un | 2 | 116.51 | BDI 1 | 140.91 | 281.82 | 0.0005426% | 99.98%
C | 967 | CPU_ARC-186 | Tampão CAP de bronze Ø 1.1/4" | un | 10 | 23.25 | BDI 1 | 28.12 | 281.2 | 0.0005414% | 99.98%
C | 968 | CPU_ARQ-244 | Misturador DBC para chuveiro g 1/2" x g 1/2" (rosca). Fornecimento e instalação | un | 1 | 223.16 | BDI 1 | 269.89 | 269.89 | 0.0005196% | 99.98%
C | 969 | 92772 | ARMAÇÃO DE LAJE DE UMA ESTRUTURA CONVENCIONAL DE CONCRETO ARMADO EM UM EDIFÍCIO DE MÚLTIPLOS PAVIMENTOS UTILIZANDO AÇO CA-50 DE 12,5 MM - MONTAGEM. AF_12/2015 | KG | 16.95 | 13.06 | BDI 1 | 15.79 | 267.64 | 0.0005153% | 99.98%
C | 970 | CCU - 03.036 | CONCRETAGEM DE RADIER, PISO OU LAJE SOBRE SOLO, FCK 20 MPA, PARA ESPESSURA DE 15 CM - LANÇAMENTO, ADENSAMENTO E ACABAMENTO. | m³ | 0.6 | 368.45 | BDI 1 | 445.6 | 267.36 | 0.0005148% | 99.98%
C | 971 | 99622 | VÁLVULA DE RETENÇÃO HORIZONTAL, DE BRONZE, ROSCÁVEL, 1 1/2" - FORNECIMENTO E INSTALAÇÃO. AF_08/2021 | un | 1 | 220.98 | BDI 1 | 267.25 | 267.25 | 0.0005146% | 99.98%
C | 972 | 94667 | LUVA, PVC, SOLDÁVEL, DN 75 MM, INSTALADO EM RESERVAÇÃO DE ÁGUA DE EDIFICAÇÃO QUE POSSUA RESERVATÓRIO DE FIBRA/FIBROCIMENTO FORNECIMENTO E INSTALAÇÃO. AF_06/2016 | un | 6 | 36.76 | BDI 1 | 44.46 | 266.76 | 0.0005136% | 99.98%
C | 973 | 89802 | JOELHO 45 GRAUS, PVC, SERIE NORMAL, ESGOTO PREDIAL, DN 50 MM, JUNTA ELÁSTICA, FORNECIDO E INSTALADO EM PRUMADA DE ESGOTO SANITÁRIO OU VENTILAÇÃO. AF_12/2014 | un | 30 | 6.78 | BDI 1 | 8.2 | 246 | 0.0004736% | 99.99%
C | 974 | CCU - 04.053 | REMOÇÃO DE APARELHOS SANITÁRIOS, DE FORMA MANUAL PARA REAPROVEITAMENTO | un | 20 | 10.17 | BDI 1 | 12.3 | 246 | 0.0004736% | 99.99%
C | 975 | CPU_PCI-032 | Tubo de aço carbono preto com costura, inclusive conexões e pintura - DN 1/2" DIN 2440/NBR 5580 | m | 3 | 65.92 | BDI 1 | 79.72 | 239.16 | 0.0004605% | 99.99%
C | 976 | CPU_ARC-115 | RG-2 - Registro de regulagem, em chapa de aço galvanizada com lâminas convergentes Dimensão: 250x205 mm Ref.: modelo: RL-B da Trox ou equivalente técnico | un | 2 | 97.91 | BDI 1 | 118.41 | 236.82 | 0.000456% | 99.99%
C | 977 | 91926 | CABO DE COBRE FLEXÍVEL ISOLADO, 2,5 MM², ANTI-CHAMA 450/750 V, PARA CIRCUITOS TERMINAIS - FORNECIMENTO E INSTALAÇÃO. AF_12/2015 | m | 46.6 | 4.16 | BDI 1 | 5.03 | 234.4 | 0.0004513% | 99.99%
C | 978 | 95252 | VÁLVULA DE ESFERA BRUTA, BRONZE, ROSCÁVEL, 1 1/2'' - FORNECIMENTO E INSTALAÇÃO. AF_08/2021 | un | 14 | 13.77 | BDI 1 | 16.65 | 233.1 | 0.0004488% | 99.99%
C | 979 | 89353 | REGISTRO DE GAVETA BRUTO, LATÃO, ROSCÁVEL, 3/4" - FORNECIMENTO E INSTALAÇÃO. AF_08/2021 | un | 5 | 38.4 | BDI 1 | 46.44 | 232.2 | 0.0004471% | 99.99%
C | 980 | 97666 | REMOÇÃO DE METAIS SANITÁRIOS, DE FORMA MANUAL, SEM REAPROVEITAMENTO. AF_12/2017 | un | 25 | 7.41 | BDI 1 | 8.96 | 224 | 0.0004313% | 99.99%
C | 981 | 92770 | ARMAÇÃO DE LAJE DE UMA ESTRUTURA CONVENCIONAL DE CONCRETO ARMADO EM UM EDIFÍCIO DE MÚLTIPLOS PAVIMENTOS UTILIZANDO AÇO CA-50 DE 8,0 MM - MONTAGEM. AF_12/2015 | KG | 10.94 | 16.73 | BDI 1 | 20.23 | 221.32 | 0.0004261% | 99.99%
C | 982 | 94697 | TÊ, PVC, SOLDÁVEL, DN 75 MM INSTALADO EM RESERVAÇÃO DE ÁGUA DE EDIFICAÇÃO QUE POSSUA RESERVATÓRIO DE FIBRA/FIBROCIMENTO FORNECIMENTO E INSTALAÇÃO. AF_06/2016 | un | 2 | 90.44 | BDI 1 | 109.38 | 218.76 | 0.0004212% | 99.99%
C | 983 | 89833 | TE, PVC, SERIE NORMAL, ESGOTO PREDIAL, DN 100 X 100 MM, JUNTA ELÁSTICA, FORNECIDO E INSTALADO EM PRUMADA DE ESGOTO SANITÁRIO OU VENTILAÇÃO. AF_12/2014 | un | 6 | 30.05 | BDI 1 | 36.34 | 218.04 | 0.0004198% | 99.99%
C | 984 | 89825 | TE, PVC, SERIE NORMAL, ESGOTO PREDIAL, DN 50 X 50 MM, JUNTA ELÁSTICA, FORNECIDO E INSTALADO EM PRUMADA DE ESGOTO SANITÁRIO OU VENTILAÇÃO. AF_12/2014 | un | 13 | 13.54 | BDI 1 | 16.38 | 212.94 | 0.00041% | 99.99%
C | 985 | CPU_ARC-094 | Duto circular flexível Ø 100 mm com isolamento em manta de lã de vidro revestida com alumínio | m | 8 | 21.67 | BDI 1 | 26.21 | 209.68 | 0.0004037% | 99.99%
C | 986 | CPU_ARQ-261 | Barra de apoio para lavatório de canto L76 Deca PNE/NBR 9050 Cód. 53.006. Ref.: Solucenter ou equivalente | un | 2 | 84.17 | BDI 1 | 101.8 | 203.6 | 0.000392% | 99.99%
C | 987 | CPU_ARC-187 | Tampão CAP para tubo Hidrolar Ø 1.1/2" | un | 6 | 27.3 | BDI 1 | 33.02 | 198.12 | 0.0003815% | 99.99%
C | 988 | 94794 | REGISTRO DE GAVETA BRUTO, LATÃO, ROSCÁVEL, 1 1/2", COM ACABAMENTO E CANOPLA CROMADOS - FORNECIMENTO E INSTALAÇÃO. AF_08/2021 | un | 1 | 162.16 | BDI 1 | 196.12 | 196.12 | 0.0003776% | 99.99%
C | 989 | 89806 | JOELHO 45 GRAUS, PVC, SERIE NORMAL, ESGOTO PREDIAL, DN 75 MM, JUNTA ELÁSTICA, FORNECIDO E INSTALADO EM PRUMADA DE ESGOTO SANITÁRIO OU VENTILAÇÃO. AF_12/2014 | un | 12 | 13.45 | BDI 1 | 16.27 | 195.24 | 0.0003759% | 99.99%
C | 990 | 89711 | TUBO PVC, SERIE NORMAL, ESGOTO PREDIAL, DN 40 MM, FORNECIDO E INSTALADO EM RAMAL DE DESCARGA OU RAMAL DE ESGOTO SANITÁRIO. AF_12/2014 | m | 9 | 17.93 | BDI 1 | 21.68 | 195.12 | 0.0003757% | 99.99%
C | 991 | 89491 | CAIXA SIFONADA, PVC, DN 150 X 185 X 75 MM, FORNECIDA E INSTALADA EM RAMAIS DE ENCAMINHAMENTO DE ÁGUA PLUVIAL. AF_12/2014 | un | 2 | 76.07 | BDI 1 | 92 | 184 | 0.0003543% | 99.99%
C | 992 | CPU_ARC-123 | RG-2 - Registro de regulagem, em chapa de aço galvanizada com lâminas convergentes Dimensão: 550x305 mm Ref.: modelo: RL-B da Trox ou equivalente técnico | un | 1 | 150.23 | BDI 1 | 181.69 | 181.69 | 0.0003498% | 99.99%
C | 993 | 102137 | CHAVE DE BOIA AUTOMÁTICA SUPERIOR/INFERIOR 15A/250V - FORNECIMENTO E INSTALAÇÃO. AF_12/2020 | un | 2 | 71.56 | BDI 1 | 86.54 | 173.08 | 0.0003332% | 99.99%
C | 994 | CPU_ARQ-249 | Dispenser papel toalha interfolhado branco, ref. Invoq Premisse ou equivalente Fornecimento e instalação | un | 2 | 70.16 | BDI 1 | 84.85 | 169.7 | 0.0003267% | 99.99%
C | 995 | 96402 | EXECUÇÃO DE PINTURA DE LIGAÇÃO COM EMULSÃO ASFÁLTICA RR-2C. AF_11/2019 | M2 | 61.6 | 2.25 | BDI 1 | 2.72 | 167.55 | 0.0003226% | 99.99%
C | 996 | 89827 | JUNÇÃO SIMPLES, PVC, SERIE NORMAL, ESGOTO PREDIAL, DN 50 X 50 MM, JUNTA ELÁSTICA, FORNECIDO E INSTALADO EM PRUMADA DE ESGOTO SANITÁRIO OU VENTILAÇÃO. AF_12/2014 | un | 9 | 15.2 | BDI 1 | 18.38 | 165.42 | 0.0003185% | 99.99%
C | 997 | 13.102.000962.SER | Bucha de redução longa ponta e bolsa soldável PVC Ø 50 x 40 mm | UN | 9 | 14.93 | BDI 1 | 18.06 | 162.54 | 0.000313% | 99.99%
C | 998 | CPU_ARC-122 | RG-2 - Registro de regulagem, em chapa de aço galvanizada com lâminas convergentes Dimensão: 500x255 mm Ref.: modelo: RL-B da Trox ou equivalente técnico | un | 1 | 133.09 | BDI 1 | 160.96 | 160.96 | 0.0003099% | 99.99%
C | 999 | CCU - 04.052 | REMOÇÃO DE BACIA SANITÁRIA, DE FORMA MANUAL PARA REAPROVEITAMENTO | un | 13 | 10.17 | BDI 1 | 12.3 | 159.9 | 0.0003079% | 100%
C | 1000 | CPU_ARC-119 | RG-2 - Registro de regulagem, em chapa de aço galvanizada com lâminas convergentes Dimensão: 350x305 mm Ref.: modelo: RL-B da Trox ou equivalente técnico | un | 1 | 127.03 | BDI 1 | 153.63 | 153.63 | 0.0002958% | 100%
C | 1001 | CPU_ARC-120 | RG-2 - Registro de regulagem, em chapa de aço galvanizada com lâminas convergentes Dimensão: 400x255 mm Ref.: modelo: RL-B da Trox ou equivalente técnico | un | 1 | 122.52 | BDI 1 | 148.18 | 148.18 | 0.0002853% | 100%
C | 1002 | CPU_ARC-117 | RG-2 - Registro de regulagem, em chapa de aço galvanizada com lâminas convergentes Dimensão: 300x305 mm Ref.: modelo: RL-B da Trox ou equivalente técnico | un | 1 | 121.23 | BDI 1 | 146.62 | 146.62 | 0.0002823% | 100%
C | 1003 | ANP - RR 2C - AGOSTO/21 | EMULSÃO ASFÁLTICA CATIÔNICA RR2C | T | 0.03 | 4036.17 | BDI 1 | 4881.34 | 146.44 | 0.000282% | 100%
C | 1004 | CPU_ELE-097 | Terminal aéreo em barra chata de alumínio 7/8"x1/8"x300 mm, para instalação aparente na cobertura do prédio | m | 4 | 30.22 | BDI 1 | 36.55 | 146.2 | 0.0002815% | 100%
C | 1005 | 89728 | CURVA CURTA 90 GRAUS, PVC, SERIE NORMAL, ESGOTO PREDIAL, DN 40 MM, JUNTA SOLDÁVEL, FORNECIDO E INSTALADO EM RAMAL DE DESCARGA OU RAMAL DE ESGOTO SANITÁRIO. AF_12/2014 | un | 12 | 10.06 | BDI 1 | 12.17 | 146.04 | 0.0002812% | 100%
C | 1006 | CPU_ARC-178 | Tampão CAP em aço carbono preto Schedule 40 Ø 2.1/2" | un | 3 | 39.33 | BDI 1 | 47.57 | 142.71 | 0.0002748% | 100%
C | 1007 | 96989 | CAPTOR TIPO FRANKLIN PARA SPDA - FORNECIMENTO E INSTALAÇÃO. AF_12/2017 | un | 1 | 108.22 | BDI 1 | 130.88 | 130.88 | 0.000252% | 100%
C | 1008 | 100576 | REGULARIZAÇÃO E COMPACTAÇÃO DE SUBLEITO DE SOLO PREDOMINANTEMENTE ARGILOSO. AF_11/2019 | M2 | 61.6 | 1.73 | BDI 1 | 2.09 | 128.74 | 0.0002479% | 100%
C | 1009 | 94497 | REGISTRO DE GAVETA BRUTO, LATÃO, ROSCÁVEL, 1 1/2" - FORNECIMENTO E INSTALAÇÃO. AF_08/2021 | un | 1 | 102.71 | BDI 1 | 124.22 | 124.22 | 0.0002392% | 100%
C | 1010 | CPU_ARQ-255 | Dispenser papel higiênico rolão branco. Ref. Invoq Premisse ou equivalente Fornecimento e instalação | un | 2 | 46.16 | BDI 1 | 55.83 | 111.66 | 0.000215% | 100%
C | 1011 | CPU_ARC-193 | Tampão CAP de cobre Ø 1" | un | 8 | 10.69 | BDI 1 | 12.93 | 103.44 | 0.0001992% | 100%
C | 1012 | CPU_ARC-188 | Tampão CAP para tubo Hidrolar Ø 2" | un | 2 | 41.77 | BDI 1 | 50.52 | 101.04 | 0.0001945% | 100%
C | 1013 | 94491 | REGISTRO DE ESFERA, PVC, SOLDÁVEL, COM VOLANTE, DN 40 MM - FORNECIMENTO E INSTALAÇÃO. AF_08/2021 | un | 1 | 81.03 | BDI 1 | 98 | 98 | 0.0001887% | 100%
C | 1014 | CPU_ARQ-235 | Remoção de vidro comum | un | 5 | 15.75 | BDI 1 | 19.05 | 95.25 | 0.0001834% | 100%
C | 1015 | CPU_ARQ-248 | Dispenser para sabonete líquido compacta branco com reservatório, ref. Premisse Urban ou equivalente Fornecimento e instalação | un | 2 | 35.67 | BDI 1 | 43.14 | 86.28 | 0.0001661% | 100%
C | 1016 | CPU_PCI-026 | Placa anti vórtice 75x75 cm | un | 2 | 33.29 | BDI 1 | 40.26 | 80.52 | 0.000155% | 100%
C | 1017 | CPU_PCI-027 | Placa anti vórtice 100x100 cm | un | 1 | 59.92 | BDI 1 | 72.47 | 72.47 | 0.0001395% | 100%
C | 1018 | CPU_ARQ-234 | Chuveiro elétrico comum corpo plástico tipo ducha (remoção) | un | 7 | 7.41 | BDI 1 | 8.96 | 62.72 | 0.0001208% | 100%
C | 1019 | 13.102.001130.SER | Redução excêntrica PVC PBV Ø 75 x 50 mm | UN | 2 | 25.56 | BDI 1 | 30.91 | 61.82 | 0.000119% | 100%
C | 1020 | 94663 | LUVA, PVC, SOLDÁVEL, DN 50 MM, INSTALADO EM RESERVAÇÃO DE ÁGUA DE EDIFICAÇÃO QUE POSSUA RESERVATÓRIO DE FIBRA/FIBROCIMENTO FORNECIMENTO E INSTALAÇÃO. AF_06/2016 | un | 4 | 12.66 | BDI 1 | 15.31 | 61.24 | 0.0001179% | 100%
C | 1021 | 89687 | TÊ, PVC, SERIE R, ÁGUA PLUVIAL, DN 75 X 75 MM, JUNTA ELÁSTICA, FORNECIDO E INSTALADO EM CONDUTORES VERTICAIS DE ÁGUAS PLUVIAIS. AF_12/2014 | un | 1 | 38.91 | BDI 1 | 47.06 | 47.06 | 9.061e-05% | 100%
C | 1022 | 89834 | JUNÇÃO SIMPLES, PVC, SERIE NORMAL, ESGOTO PREDIAL, DN 100 X 100 MM, JUNTA ELÁSTICA, FORNECIDO E INSTALADO EM PRUMADA DE ESGOTO SANITÁRIO OU VENTILAÇÃO. AF_12/2014 | un | 1 | 35.4 | BDI 1 | 42.81 | 42.81 | 8.243e-05% | 100%
C | 1023 | 13.102.001131.SER | Redução excêntrica PVC PBV Ø 100 x 50 mm | UN | 1 | 28.97 | BDI 1 | 35.04 | 35.04 | 6.747e-05% | 100%
C | 1024 | 89665 | REDUÇÃO EXCÊNTRICA, PVC, SERIE R, ÁGUA PLUVIAL, DN 75 X 50 MM, JUNTA ELÁSTICA, FORNECIDO E INSTALADO EM CONDUTORES VERTICAIS DE ÁGUAS PLUVIAIS. AF_12/2014 | un | 2 | 12.25 | BDI 1 | 14.82 | 29.64 | 5.707e-05% | 100%
C | 1025 | 97622 | DEMOLIÇÃO DE ALVENARIA DE BLOCO FURADO, DE FORMA MANUAL, SEM REAPROVEITAMENTO. AF_12/2017 | M3 | 0.42 | 46.3 | BDI 1 | 56 | 23.52 | 4.528e-05% | 100%
C | 1026 | 89810 | JOELHO 45 GRAUS, PVC, SERIE NORMAL, ESGOTO PREDIAL, DN 100 MM, JUNTA ELÁSTICA, FORNECIDO E INSTALADO EM PRUMADA DE ESGOTO SANITÁRIO OU VENTILAÇÃO. AF_12/2014 | un | 1 | 16.93 | BDI 1 | 20.48 | 20.48 | 3.943e-05% | 100%
TOTAL GERAL DA OBRA | [7 empty] | 0 | 51937912.7
0
|  | 12 de janeiro de 2022 |  |  |  |  | Nome: | Cleide Luciana Abade dos Santos
|  | Data |  |  |  |  | Título: | Engenheira Civil
[7 empty] | CREA/CAU: | 247588-RS
[7 empty] | ART/RRT: | 11273691

## CRONOGRAMA
CFF - Cronograma Físico Financeiro
GOVERNO DO DISTRITO FEDERAL
SECRETARIA DE ESTADO DE OBRAS E INFRAESTRUTURA DO DISTRITO FEDERAL
COMPANHIA URBANIZADORA DA NOVA CAPITAL DO BRASIL
CRONOGRAMA FISICO FINANCEIRO
|  | Nº ESTIMATIVA PRINCIPAL: | [17 empty] | DATA: | 2022-01-11
|  | TÍTULO: | REFORMA DA SALA MARTINS PENA DO TEATRO NACIONAL CLÁUDIO SANTORO - BRASÍLIA/DF | [14 empty] | Nº PROJETO: |  | TAB. REF.: | SINAPI AGO 2021
|  | ENCARGOS TRABALHISTAS: | horista=113,69% / mensalista=73,06% | [14 empty] | B.D.I. : | 20,94% (obra) | B.D.I. : | 10,89% (equipamentos)
|  |  |  | 1 | 2 | 3 | 4 | 5 | 6 | 7 | 8 | 9 | 10 | 11 | 12 | 13 | 14 | 15 | 16 | 17 | 18
| CÓDIGO | DESCRIÇÃO DOS SERVIÇOS | TOTAL DA ETAPA (COM BDI) | DIAS 1 A 30 | DIAS 31 A 60 | DIAS 61 A 90 | DIAS 91 A 120 | DIAS 121 A 150 | DIAS 151 A 180 | DIAS 181 A 210 | DIAS 211 A 240 | DIAS 241 A 270 | DIAS 271 A 300 | DIAS 301 A 330 | DIAS 331 A 360 | DIAS 361 A 390 | DIAS 391 A 420 | DIAS 421 A 450 | DIAS 451 A 480 | DIAS 481 A 510 | DIAS 511 A 540
| 01. | SERVIÇOS INICIAIS | 4005517.19 | 1: 30%; 2: 30%; 3: 10%; 4: 5%; 5: 5%; 6: 5%; 7: 5%; 8: 5%; 9: 5% | 100%
|  |  |  | 1201655.157 | 1201655.157 | 400551.719 | 200275.8595 | 200275.8595 | 200275.8595 | 200275.8595 | 200275.8595 | 200275.8595 | 0 | 0 | 0 | 0 | 0 | 0 | 0 | 0 | 0 | 4005517.19 | 0
| 02. | OBRA CIVIL | 14500102.79 | 5.6% | 5.6% | 5.55% | 5.55% | 5.55% | 5.55% | 5.55% | 5.55% | 5.55% | 5.55% | 5.55% | 5.55% | 5.55% | 5.55% | 5.55% | 5.55% | 5.55% | 5.55% | 100%
|  |  |  | 812005.7562 | 812005.7562 | 804755.7048 | 804755.7048 | 804755.7048 | 804755.7048 | 804755.7048 | 804755.7048 | 804755.7048 | 804755.7048 | 804755.7048 | 804755.7048 | 804755.7048 | 804755.7048 | 804755.7048 | 804755.7048 | 804755.7048 | 804755.7048 | 14500102.79 | 0
| 03. | INSTALAÇÕES ELÉTRICAS | 15774628.36 | 10% | 10% | 5% | 4% | 3% | 3% | 3% | 3% | 3% | 3% | 3% | 5% | 5% | 5% | 5% | 10% | 10% | 10% | 100%
|  |  |  | 1577462.836 | 1577462.836 | 788731.418 | 630985.1344 | 473238.8508 | 473238.8508 | 473238.8508 | 473238.8508 | 473238.8508 | 473238.8508 | 473238.8508 | 788731.418 | 788731.418 | 788731.418 | 788731.418 | 1577462.836 | 1577462.836 | 1577462.836 | 15774628.36 | 0
| 04. | CENOTECNIA | 7356452.96 | 0% | 0% | 0% | 0% | 0% | 20% | 20% | 10% | 0% | 0% | 0% | 0% | 0% | 0% | 10% | 20% | 10% | 10% | 100%
|  |  |  | 0 | 0 | 0 | 0 | 0 | 1471290.592 | 1471290.592 | 735645.296 | 0 | 0 | 0 | 0 | 0 | 0 | 735645.296 | 1471290.592 | 735645.296 | 735645.296 | 7356452.96 | 0
| 05. | INSTALAÇÕES HIDROSSANITÁRIAS | 752365.8 | 20% | 20% | 10% | 5% | 5% | 5% | 5% | 5% | 5% | 5% | 5% | 0% | 0% | 0% | 0% | 5% | 5% |  | 100%
|  |  |  | 150473.16 | 150473.16 | 75236.58 | 37618.29 | 37618.29 | 37618.29 | 37618.29 | 37618.29 | 37618.29 | 37618.29 | 37618.29 | 0 | 0 | 0 | 0 | 37618.29 | 37618.29 | 0 | 752365.8 | 0
| 06. | AR CONDICIONADO, VENTILAÇÃO E EXAUSTÃO | 6806947.7 | 0% | 0% | 5% | 5% | 5% | 5% | 5% | 5% | 5% | 5% | 5% | 5% | 5% | 5% | 10% | 10% | 10% | 10% | 100%
|  |  |  | 0 | 0 | 340347.385 | 340347.385 | 340347.385 | 340347.385 | 340347.385 | 340347.385 | 340347.385 | 340347.385 | 340347.385 | 340347.385 | 340347.385 | 340347.385 | 680694.77 | 680694.77 | 680694.77 | 680694.77 | 6806947.7 | 0
| 07. | PREVENÇÃO E COMBATE À INCÊNDIO | 2731310.75 | 5% | 5% | 10% | 10% | 10% | 10% | 0% | 0% | 5% | 5% | 5% | 5% | 5% | 5% | 5% | 5% | 5% | 5% | 100%
|  |  |  | 136565.5375 | 136565.5375 | 273131.075 | 273131.075 | 273131.075 | 273131.075 | 0 | 0 | 136565.5375 | 136565.5375 | 136565.5375 | 136565.5375 | 136565.5375 | 136565.5375 | 136565.5375 | 136565.5375 | 136565.5375 | 136565.5375 | 2731310.75 | 0
| 08. | SERVIÇOS COMPLEMENTARES | 10587.15 | 0% | 10% | 10% | 10% | 10% | 10% | 10% | 0% | 0% | 0% | 0% | 0% | 0% | 0% | 10% | 10% | 10% | 10% | 100%
|  |  |  | 0 | 1058.715 | 1058.715 | 1058.715 | 1058.715 | 1058.715 | 1058.715 | 0 | 0 | 0 | 0 | 0 | 0 | 0 | 1058.715 | 1058.715 | 1058.715 | 1058.715 | 10587.15 | 0
|  | PERCENTUAL MENSAL (%) | 51937912.7 | 7.467% | 7.469% | 5.167% | 4.406% | 4.102% | 6.935% | 6.409% | 4.99% | 3.837% | 3.451% | 3.451% | 3.986% | 3.986% | 3.986% | 6.06% | 9.067% | 7.651% | 7.579%
|  | VALOR MENSAL (R$) |  | 3878162.4467 | 3879221.1617 | 2683812.5968 | 2288172.1637 | 2130425.8801 | 3601716.4721 | 3328585.3971 | 2591881.3861 | 1992801.6276 | 1792525.7681 | 1792525.7681 | 2070400.0453 | 2070400.0453 | 2070400.0453 | 3147451.4413 | 4709446.4453 | 3973801.1493 | 3936182.8593
|  | PERCENTUAL ACUMULADO (%) |  | 7.467% | 14.94% | 20.1% | 24.51% | 28.61% | 35.55% | 41.95% | 46.94% | 50.78% | 54.23% | 57.68% | 61.67% | 65.66% | 69.64% | 75.7% | 84.77% | 92.42% | 100%
|  | VALOR ACUMULADO (R$) |  | 3878162.4467 | 7757383.6085 | 10441196.2053 | 12729368.3691 | 14859794.2492 | 18461510.7214 | 21790096.1185 | 24381977.5047 | 26374779.1323 | 28167304.9004 | 29959830.6686 | 32030230.7139 | 34100630.7593 | 36171030.8046 | 39318482.246 | 44027928.6913 | 48001729.8407 | 51937912.7 | 0 | 0
[5 empty] | 8.093% | 5.598% | 4.773% | 4.443% | 7.514% | 6.944% | 5.409% | 4.158% | 3.741% | 0.037405 | 0.043204 | 0.043204 | 0.043204 | 0.065657 | 0.098251 | 0.082901 | 0.082116
ENGª. CLEIDE LUCIANA ABADE DOS SANTOS CREA 247588/D-RS ART: 11273691
|  |  |  | 7.468% | 7.468% | 5.166% | 4.404% | 4.101% | 6.934% | 6.408% | 4.991% | 3.838% | 3.452% | 3.452% | 3.987% | 3.987% | 3.987% | 6.059% | 9.067% | 7.651% | 7.578%
Note on B44: Identificação do autor da estimativa: - título profissional e nome completo; - nº do CREA ou CAU; - nº da ART ou RRT; - nº da matrícula OBS: para a entrega do orçamento não será aceito com carimbo pessoal, estes dados deverão ser digitados.

## BDI 1
EXEMPLO / MODELO
BENEFÍCIOS E DESPESAS INDIRETAS
Edificações
SEM Desoneração da Folha de Pagamento
Médio
Grupo | Componentes |  |  |  |  | Incidências
Despesas Indiretas
A | Administração Central |  |  |  |  | 4%
| Seguros + Garantias |  |  |  |  | 0.8%
| Riscos |  |  |  |  | 1.27%
| Despesas Financeiras |  |  |  |  | 1.23%
Subtotal A | [5 empty] | 7.3%
Tributos
B | COFINS - Contribuição Para o Financiamento Seguridade Social |  |  |  |  | 3%
| PIS - Programa de Integração Social |  |  |  |  | 0.65%
| ISS - Imposto Sobre Serviços de Qualquer Natureza |  |  |  |  | 1%
| CPRB - Contribuição Previdenciária Sobre Receita Bruta |  |  |  |  | 0%
Subtotal B | [5 empty] | 4.65%
Bonificação
C | Lucro |  |  |  |  | 7.4%
Subtotal C | [5 empty] | 7.4%
BDI | [5 empty] | 20.94%
FÓRMULA PARA CÁLCULO DO BDI
BDI = | [( | (1 + (AC + S + R + G)) x ((1 + DF) X (1 + L)) | ) | -1 | ] | X 100
(1 - I)
AC | Taxa representativa das despesas de rateio da Administração Central
S | Taxa Representativa de Seguros
R | Taxa Representativa de Riscos
G | Taxa Representativa de Garantias
DF | Taxa Representativa de Despesas Financeiras
L | Taxa Representativa de Lucro
I | Taxa Representativa de Incidência de Impostos
Taxa Representativa da Incidência de Impostos é aplicada sobre o preço de venda da prestação do serviço, enquanto que as demais taxas são aplicadas sobre o custo
Referência:
Relatório do Acordão n° 2.622/2013 - TCU/Plenário
Edificações
Vias Urbanas e Rodovias (incluindo obras de arte especiais)
Drenagem Pluvial, Redes de Abastecimento de Água, Coleta de Esgoto e Construções Correlatas
Drenagem Pluvial com Pavimentação
Paisagismo, Parques e Jardins
Obras de Menor Complexidade (Praças, Calçadas, Ciclovias, Meios Fios, Quiosques e Obras Correlatas)
Fornecimento de Materiais Betuminosos e Outros Materiais e Equipamentos de Grande Relevância de Natureza Específica
COM Desoneração da Folha de Pagamento
SEM Desoneração da Folha de Pagamento
1º Quartil
Médio
3º Quartil

## BDI 2
EXEMPLO / MODELO
BENEFÍCIOS E DESPESAS INDIRETAS
Fornecimento de Materiais Betuminosos e Outros Materiais e Equipamentos de Grande Relevância de Natureza Específica
SEM Desoneração da Folha de Pagamento
1º Quartil
Grupo | Componentes |  |  |  |  | Incidências
Despesas Indiretas
A | Administração Central |  |  |  |  | 1.5%
| Seguros + Garantias |  |  |  |  | 0.3%
| Riscos |  |  |  |  | 0.56%
| Despesas Financeiras |  |  |  |  | 0.85%
Subtotal A | [5 empty] | 3.21%
Tributos
B | COFINS - Contribuição Para o Financiamento Seguridade Social |  |  |  |  | 3%
| PIS - Programa de Integração Social |  |  |  |  | 0.65%
| ISS - Imposto Sobre Serviços de Qualquer Natureza |  |  |  |  | 0%
| CPRB - Contribuição Previdenciária Sobre Receita Bruta |  |  |  |  | 0%
Subtotal B | [5 empty] | 3.65%
Bonificação
C | Lucro |  |  |  |  | 3.5%
Subtotal C | [5 empty] | 3.5%
BDI | [5 empty] | 10.89%
FÓRMULA PARA CÁLCULO DO BDI
BDI = | [( | (1 + (AC + S + R + G)) x ((1 + DF) X (1 + L)) | ) | -1 | ] | X 100
(1 - I)
AC | Taxa representativa das despesas de rateio da Administração Central
S | Taxa Representativa de Seguros
R | Taxa Representativa de Riscos
G | Taxa Representativa de Garantias
DF | Taxa Representativa de Despesas Financeiras
L | Taxa Representativa de Lucro
I | Taxa Representativa de Incidência de Impostos
Taxa Representativa da Incidênca de Impostos é aplicada sobre o preço de venda da prestação do serviço, enquanto que as demais taxas são aplicadas sobre o custo
Referência:
Relatório do Acordão n° 2.622/2013 - TCU/Plenário
Edificações
Vias Urbanas e Rodovias (incluindo obras de arte especiais)
Drenagem Pluvial, Redes de Abastecimento de Água, Coleta de Esgoto e Construções Correlatas
Drenagem Pluvial com Pavimentação
Paisagismo, Parques e Jardins
Obras de Menor Complexidade (Praças, Calçadas, Ciclovias, Meios Fios, Quiosques e Obras Correlatas)
Fornecimento de Materiais Betuminosos e Outros Materiais e Equipamentos de Grande Relevância de Natureza Específica
COM Desoneração da Folha de Pagamento
SEM Desoneração da Folha de Pagamento
1º Quartil
Médio
3º Quartil