## 011.25-CAPA
VER COMENTÁRIOS NAS CÉLULAS ANTES DE PREENCHER. FAVOR MANTER TODOS OS COMENTÁRIOS DAS CÉLULAS PARA FACILITAR A CONFERÊNCIA DO ARQUIVO Sempre consultar a Cooordenação de arquivos da DITEC para quaisquer dúvidas.
GOVERNO DO DISTRITO FEDERAL
SECRETARIA DE ESTADO DE INFRAESTRUTURA E SERVIÇOS PÚBLICOS
COMPANHIA URBANIZADORA DA NOVA CAPITAL DO BRASIL
CAPA DA PLANILHA ESTIMATIVA
| Nº ESTIMATIVA: | 011/2025-DORC-SDS-R00
| TÍTULO: | INSTALAÇÃO DO SISTEMA DE IRRIGAÇÃO AUTOMATIZADO E ABERTURA DE POÇO ARTESIANO NA CATEDRAL METROPOLITANA DE BRASÍLIA NOSSA SENHORA DE APARECIDA
| Nº PROJETO: | CONFORME LISTA DE SERVIÇOS DO PROJETO BÁSICO DOC. SEI 167623894
| NOME PROJETO: | INSTALAÇÃO DO SISTEMA DE IRRIGAÇÃO AUTOMATIZADO E ABERTURA DE POÇO ARTESIANO NA CATEDRAL METROPOLITANA DE BRASÍLIA NOSSA SENHORA DE APARECIDA
| ENDEREÇO: | ESPLANADA DOS MINISTÉRIOS LOTE 12 - BRASÍLIA, DF
| PRAZO: | 60 DIAS
| DATA DE CONCLUSÃO: | 2025-04-03
| ORÇAMENTISTA(S): | ENG. LUCAS LUSTOSA CORADO - CREA 26.702/D-DF ART 0720250030165
| PROCESSO: | 00112-00004548/2025-55
| DATA BASE DE PREÇO: | DATA BASE FEV 2025 - SEM DESONERAÇÃO
| ÁREA | 20.500,00 M²
| OBSERVAÇÕES: | 01 - Para elaboração da Planilha Estimativa, foi utilizado o Projeto Básico documento SEI (167623894) que consta no processo SEI 00112-00006724/2025-93. 02- Alguns itens listados, como fita isolante, parafusos, arruelas, buchas, adesivos, soluções de limpeza e ferramental em geral, não foram incluídos isoladamente na planilha orçamentária, pois já estão contemplados nas composições de instalação e execução dos serviços. 03 - O item 9.14 – Composição de Equipe para Execução dos Serviços, constante do Projeto Básico SEI nº 167623894, não foi considerado nesta planilha estimativa, uma vez que as composições orçamentárias utilizadas (base SINAPI) já contemplam a mão de obra necessária para a execução dos serviços. Assim, não se faz necessária a previsão separada de equipes específicas, como eletricistas ou bombeiros hidráulicos. Foi, no entanto, incluída uma composição referente à administração da obra, dimensionada de acordo com as características e as necessidades específicas deste contrato.
| RESP. CAPA: | ENG. LUCAS LUSTOSA CORADO - CREA 26.702/D-DF ART 0720250030165
ESTIMATIVAS DIRETORIA DE EDIFICAÇÕES:
| 001.01/2025-DORC: ADMINISTRAÇÃO DA OBRA.......................................................................... |  | 110701.7906
| 011.02/2025-DORC: PLANILHA ESTIMATIVA - SISTEMA DE IRRIGAÇÃO AUTOMATIZADO..................................................................................................................................... |  | 676580.7262
| VALOR ESTIMADO......................................................................................................................... |  | 787282.5168
| NOTAS: | *Esta planilha é orientativa. Desta forma, é de inteira responsabilidade do contratado as quantidades e valores necessários a completa execução da obra. *Havendo irregularidades neste instrumento, entre em contato com a Ouvidoria de Combate a Corrupção, no telefone 0800-6449060
ENG. LUCAS LUSTOSA CORADO CREA 26.702/D-DF MAT: 973.421-X ART 0720250030165

## 011.01-25-ADM OBRA
GOVERNO DO DISTRITO FEDERAL
SECRETARIA DE ESTADO DE INFRAESTRUTURA E SERVIÇOS PÚBLICOS
COMPANHIA URBANIZADORA DA NOVA CAPITAL DO BRASIL
PLANILHA ESTIMATIVA - ADMINISTRAÇÃO/CANTEIRO
Nº ESTIMATIVA PARCIAL: |  | 011.1/2025-DORC-SDS-R00 |  |  |  |  | DATA: | 2025-04-03
NOME ESTIMATIVA PARCIAL: |  | INSTALAÇÃO DO SISTEMA DE IRRIGAÇÃO AUTOMATIZADO E ABERTURA DE POÇO ARTESIANO NA CATEDRAL METROPOLITANA DE BRASÍLIA NOSSA SENHORA DE APARECIDA - ADMINISTRAÇÃO DA OBRA |  |  |  |  | Nº PROJETO: | DOC. SEI 167623894
ENDEREÇO: | EQNP 16/20 AE, Lotes E,F e G - CEILÂNDIA - DF | ESPLANADA DOS MINISTÉRIOS LOTE 12 - BRASÍLIA, DF |  |  |  |  | ÁREA: | 20.500,00 M²
ENCARGOS TRABALHISTAS: |  | horista=110,11% / mensalista=70,19% | B.D.I. : | 18.56% | B.D.I. : | 15.28% | TAB. REF.: | SINAPI FEV 2025
ITEM | CÓDIGO | DESCRIÇÃO | UNID. | QUANT. | CUSTO UNITÁRIO (R$) | BDI | PREÇO UNITÁRIO (R$) C/ BDI | PREÇO TOTAL (R$) C/ BDI
01.00.000 |  | SERVIÇOS TÉCNICO-PROFISSIONAIS
01.08.000 |  | DESPESAS LEGAIS
01.08.100 |  | TAXAS
01.08.100.1 | CREA-DF | ART DO CONTRATO | UN | 1 | 271.47 | 18.56% | 321.862 | 321.862
[5 empty] | SUBTOTAL 01.00.000: |  |  | 321.862
02.00.000 |  | SERVIÇOS PRELIMINARES
02.01.000 |  | CANTEIRO DE OBRAS
02.01.100 |  | CONSTRUÇÕES PROVISÓRIAS
02.01.100.1 | CCU - 02.012 | LOCACAO DE CONTAINERS 2,30 X 6,00 M, ALT. 2,50 M, PARA VESTIÁRIO, COM 4 BACIAS, 8 CHUVEIROS,1 LAVATORIO E 1 MICTORIO | MES | 2 | 1937.5 | 18.56% | 2297.1515 | 4594.303
02.01.100.2 | CCU - 02.013 | LOCACAO DE CONTAINERS 2,30 X 6,00 M, ALT. 2,50 M, PARA REFEITÓRIO, SEM DIVISÓRIAS INTERNAS | MES | 2 | 1210.93 | 18.56% | 1435.7108 | 2871.4216
02.01.100.3 | CCU - 02.014 | LOCACAO DE CONTAINER 2,30 X 6,00 M, ALT. 2,50 M, PARA ESCRITÓRIO, SEM DIVISÓRIAS INTERNAS | MES | 2 | 1210.93 | 18.56% | 1435.7108 | 2871.4216
02.01.100.4 | CCU - 02.015 | EXECUÇÃO DE GUARITA EM CANTEIRO DE OBRA EM CHAPA DE MADEIRA COMPENSADA | M2 | 4 | 846.66 | 18.56% | 1003.8226 | 4015.2904
02.01.100.5 | CCU - 02.016 | LOCACAO DE CONTAINER 2,30 X 6,00 M, ALT. 2,50 M, PARA DEPÓSITO, SEM DIVISÓRIAS INTERNAS | MES | 2 | 1210.93 | 18.56% | 1435.7108 | 2871.4216
02.01.100.6 | CCU - 02.017 | MOBILIZAÇÃO E DESMOBILIZAÇÃO DE CONTAINER, INCLUSIVE CARGA, DESCARGA E TRANSPORTE EM CAMINHÃO CARROCERIA COM GUINDAUTO (MUNCK), EXCLUSIVE LOCAÇÃO DO CONTAINER | UN | 5 | 271.37 | 18.56% | 321.7435 | 1608.7174
02.01.200 |  | LIGAÇÕES PROVISÓRIAS
02.01.200.1 | CCU - 02.004 | ENTRADA DE ENERGIA ELÉTRICA, AÉREA, TRIFÁSICA, COM CAIXA DE EMBUTIR, CABO DE 35 MM2 E DISJUNTOR DIN 50A COM POSTE DE MADEIRA | UN | 1 | 3732.98 | 18.56% | 4425.9203 | 4425.9203
02.01.200.2 | CCU - 02.005 | LIGAÇÃO PROVISÓRIA DE ÁGUA PARA CANTEIRO DE OBRAS - FORNECIMENTO E INSTALAÇÃO | UN | 1 | 952.97 | 18.56% | 1129.8666 | 1129.8666
02.01.200.3 | CCU - 02.006 | LIGAÇÃO PROVISÓRIA DE ESGOTO PARA CANTEIRO DE OBRAS - FORNECIMENTO E INSTALAÇÃO | UN | 1 | 810.68 | 18.56% | 961.1637 | 961.1637
02.01.400 |  | PROTEÇÃO E SINALIZAÇÃO
02.01.400.1 | 103689 | FORNECIMENTO E INSTALAÇÃO DE PLACA DE OBRA COM CHAPA GALVANIZADA E ESTRUTURA DE MADEIRA. AF_03/2022_PS | M2 | 26.4 | 463.29 | 18.56% | 549.2889 | 14501.2279
02.01.400.2 | 98459 | TAPUME COM TELHA METÁLICA. AF_03/2024 | M2 | 105.6 | 90.51 | 18.56% | 107.3111 | 11332.048
02.01.400.3 | CCU - 02.019 | TELA TAPUME, COR LARANJA, COM SUPORTE A CADA 2M - FORNECIMENTO E INSTALAÇÃO | M | 600 | 3.21 | 18.56% | 3.8059 | 2283.5168
02.02.000 |  | DEMOLIÇÃO
02.02.195.1 | 97637 | REMOÇÃO DE TAPUME/ CHAPAS METÁLICAS E DE MADEIRA, DE FORMA MANUAL, SEM REAPROVEITAMENTO. AF_09/2023 | M2 | 105.6 | 3.12 | 18.56% | 3.6992 | 390.6308
02.02.195.2 | CCU - 02.010 | DEMOLIÇÃO MANUAL DE CONSTRUÇÕES PROVISÓRIAS DE MADEIRA - SEM REAPROVEITAMENTO | M2 | 4 | 15.72 | 18.56% | 18.638 | 74.5522
02.02.330 |  | CARGA, TRANSPORTE, DESCARGA DE MATERIAL DE DEMOLIÇÃO
02.02.330.1 | 100983 | CARGA, MANOBRA E DESCARGA DE ENTULHO EM CAMINHÃO BASCULANTE 14 M³ - CARGA COM ESCAVADEIRA HIDRÁULICA (CAÇAMBA DE 0,80 M³ / 111 HP) E DESCARGA LIVRE (UNIDADE: M3). AF_07/2020 | M3 | 0.972 | 9.49 | 18.56% | 11.2516 | 10.9366
02.02.330.2 | 95879 | TRANSPORTE COM CAMINHÃO BASCULANTE DE 14 M³, EM VIA URBANA PAVIMENTADA, DMT ATÉ 30 KM (UNIDADE: TXKM). AF_07/2020 | TXKM | 25.0776 | 1.55 | 18.56% | 1.8377 | 46.0856
02.02.330.3 | SLU-1 | DISPOSIÇÃO FINAL DE RESÍDUOS SEGREGADOS DE CONSTRUÇÃO CIVIL CONFORME RESOLUÇÃO N° 11/2021 | T | 1.458 | 15.25 | 18.56% | 18.0808 | 26.3618
[5 empty] | SUBTOTAL 02.00.000: |  |  | 54014.8857
09.02.000 |  | LIMPEZA DE OBRAS
09.02.100 |  | CONSERVAÇÃO E LIMPEZA
09.02.100.1 | CCU - 09.002 | LIMPEZA PERMANENTE DA OBRA | MÊS | 2 | 1045 | 18.56% | 1238.9798 | 2477.9595
09.02.100.2 | COT-09.001 | CONTAINER PARA ENTULHO | MÊS | 2 | 1140 | 18.56% | 1351.6143 | 2703.2286
09.05.000 |  | REPROGRAFIA
09.05.100 |  | CÓPIAS
09.05.100.1 | COT-09.002 | CÓPIA DE PROJETOS | UN | 6 | 6.5 | 18.56% | 7.7066 | 46.2394
[5 empty] | SUBTOTAL 09.00.000: |  |  | 5227.4276
10.00.000 |  | SERVIÇOS AUXILIARES E ADMINISTRATIVOS
10.01.000 |  | PESSOAL
10.01.200 |  | ADMINISTRAÇÃO LOCAL
10.01.200.1 | CCU - 10.001 | ADMINISTRAÇÃO LOCAL DA OBRA - ( 1/4 ENGENHEIRO CIVIL, 1 ENCARREGADO E 1 POSTO DE VIGILANCIA - (PAGAMENTO PROPORCIONAL A EXECUÇÃO DA OBRA) | UN | 1 | 43131.3 | 18.56% | 51137.6154 | 51137.6154
[5 empty] | SUBTOTAL 10.00.000: |  |  | 51137.6154
[5 empty] | TOTAL GERAL: |  |  | 110701.7906
ENG. LUCAS LUSTOSA CORADO CREA 26.702/D-DF MAT: 973.421-X ART 0720250030165

## 011.02-23-SISTEMA DE IRRIGAÇÃO
GOVERNO DO DISTRITO FEDERAL
SECRETARIA DE ESTADO DE INFRAESTRUTURA E SERVIÇOS PÚBLICOS
COMPANHIA URBANIZADORA DA NOVA CAPITAL DO BRASIL
PLANILHA ESTIMATIVA - SISTEMA DE IRRIGAÇÃO AUTOMATIZADO
Nº ESTIMATIVA PARCIAL: |  | 011.2/2025-DORC-SDS-R00 |  |  |  |  | DATA: | 2025-04-03
NOME ESTIMATIVA PARCIAL: |  | INSTALAÇÃO DO SISTEMA DE IRRIGAÇÃO AUTOMATIZADO E ABERTURA DE POÇO ARTESIANO NA CATEDRAL METROPOLITANA DE BRASÍLIA NOSSA SENHORA DE APARECIDA |  |  |  |  | Nº PROJETO: | DOC. SEI 167623894
ENDEREÇO: | EQNP 16/20 AE, Lotes E,F e G - CEILÂNDIA - DF | ESPLANADA DOS MINISTÉRIOS LOTE 12 - BRASÍLIA, DF |  |  |  |  | ÁREA: | 20.500,00 M²
ENCARGOS TRABALHISTAS: |  | horista=110,11% / mensalista=70,19% | B.D.I. : | 18.56% | B.D.I. : | 15.28% | TAB. REF.: | SINAPI FEV 2025
ITEM | CÓDIGO | DESCRIÇÃO | UNID. | QUANT. | CUSTO UNITÁRIO (R$) | BDI | PREÇO UNITÁRIO (R$) C/ BDI | PREÇO TOTAL (R$) C/ BDI
05.00.000 |  | INSTALAÇÕES HIDRÁULICAS (IRRIGAÇÃO)
05.01.000 |  | ÁGUA FIRA
05.01.000.1 | CCU - 05.104 | CONJUNTO MOTOBOMBA COM INVERSOR DE FREǪUENCIA INTEGRADO - 2 CONJUNTOS X ESYBOX-MAX -85-120 - 2 X 4,0 CV TRIFASICO 380 VOLTS (Vazão 18 m³/h; Pressão 70 m.c.a) - FORNECIMENTO | UN | 1 | 41975.8 | 15.28% | 48388.8828 | 48388.8828
05.01.000.2 | CCU - 05.105 | BASE DE INSTALAÇÃO MOTOBOMBA 2 ESYBOX (ESYDOCK MAX)(DUPLO) - FORNECIMENTO | UN | 1 | 9217.98 | 15.28% | 10626.3074 | 10626.3074
05.01.000.3 | CCU - 05.001 | CONJUNTO MOTOBOMBA COM INVERSOR DE FREǪUENCIA INTEGRADO - 2 CONJUNTOS X ESYBOX-MAX -85-120 - 2 X 4,0 CV TRIFASICO 380 VOLTS (Vazão 18 m³/h; Pressão 70 m.c.a) + BASE DE INSTALAÇÃO MOTOBOMBA 2 ESYBOX (ESYDOCK MAX)(DUPLO - INSTALAÇÃO | UN | 1 | 268.9 | 18.56% | 318.815 | 318.815
05.01.000.4 | CCU - 05.003 | CONJUNTO FILTRAGEM DE DISCO AUTOMÁTICO 120 MESH 20M³/H - BARRILETE FLANGEADO 2" + CONTROLADOR INTEGRADO - FORNECIMENTO E INSTALAÇÃO | M2 | 1 | 196.58 | 18.56% | 233.0705 | 233.0705
05.01.000.5 | CCU - 05.004 | TANǪUE D'AGUA POLIETILENO 20.000 L - FORNECIMENTO E INSTALAÇÃO | UN | 2 | 10762.65 | 18.56% | 12760.4838 | 25520.9676
05.01.000.6 | 94713 | ADAPTADOR COM FLANGES LIVRES, PVC, SOLDÁVEL, DN 75 MM X 2 1/2", INSTALADO EM RESERVAÇÃO PREDIAL DE ÁGUA - FORNECIMENTO E INSTALAÇÃO. AF_04/2024 | UN | 5 | 247.29 | 18.56% | 293.1936 | 1465.968
05.01.000.7 | CCU - 05.005 | REGISTRO ESFERA LATÃO 2.1/2" - FORNECIMENTO E INSTALAÇÃO | UN | 3 | 337.75 | 18.56% | 400.4454 | 1201.3361
05.01.000.8 | 92663 | NIPLE, EM FERRO GALVANIZADO, CONEXÃO ROSQUEADA, DN 50 (2"), INSTALADO EM REDE DE ALIMENTAÇÃO PARA SPRINKLER - FORNECIMENTO E INSTALAÇÃO. AF_10/2020 | UN | 6 | 59.63 | 18.56% | 70.6989 | 424.1935
05.01.000.9 | 92901 | UNIÃO, EM FERRO GALVANIZADO, CONEXÃO ROSQUEADA, DN 50 (2"), INSTALADO EM REDE DE ALIMENTAÇÃO PARA SPRINKLER - FORNECIMENTO E INSTALAÇÃO. AF_10/2020 | UN | 2 | 134.09 | 18.56% | 158.9807 | 317.9613
05.01.000.10 | 94498 | REGISTRO DE GAVETA BRUTO, LATÃO, ROSCÁVEL, 2" - FORNECIMENTO E INSTALAÇÃO. AF_08/2021 | UN | 1 | 164.35 | 18.56% | 194.8577 | 194.8577
05.01.000.11 | 92950 | LUVA DE REDUÇÃO, EM FERRO GALVANIZADO, 2 1/2" X 2", CONEXÃO ROSQUEADA, INSTALADO EM REDE DE ALIMENTAÇÃO PARA SPRINKLER - FORNECIMENTO E INSTALAÇÃO. AF_10/2020 | UN | 2 | 98.87 | 18.56% | 117.2229 | 234.4458
05.01.000.12 | 105169 | BUCHA DE REDUÇÃO, EM FERRO GALVANIZADO, CONEXÃO ROSQUEADA, DN 80 MM X 65 MM (3" X 2 1/2"), INSTALADO EM RESERVAÇÃO PREDIAL DE ÁGUA - FORNECIMENTO E INSTALAÇÃO. AF_04/2024 | UN | 2 | 94.49 | 18.56% | 112.0299 | 224.0597
05.01.000.13 | CCU - 05.006 | BUCHA RED GALVANIZADA 1/2 X 1/4" - FORNECIMENTO E INSTALAÇÃO | UN | 4 | 27.49 | 18.56% | 32.5929 | 130.3715
05.01.000.14 | 101917 | MANÔMETRO 0 A 200 PSI (0 A 14 KGF/CM2), D = 50MM - FORNECIMENTO E INSTALAÇÃO. AF_10/2020 | UN | 4 | 179.74 | 18.56% | 213.1045 | 852.4181
05.01.000.15 | CCU - 05.007 | HIDROMETRO TURBO IR FLANGEADO 3" - FORNECIMENTO E INSTALAÇÃO | UN | 1 | 3207.47 | 18.56% | 3802.8617 | 3802.8617
05.01.000.16 | 99624 | VÁLVULA DE RETENÇÃO HORIZONTAL, DE BRONZE, ROSCÁVEL, 2 1/2" - FORNECIMENTO E INSTALAÇÃO. AF_08/2021 | UN | 1 | 618.62 | 18.56% | 733.4523 | 733.4523
05.01.000.17 | CCU - 05.014 | ADAPTADOR PVC - U SOLDAVEL MACHO 75 X 2.1/2" - FORNECIMENTO E INSTALAÇÃO | UN | 12 | 18.47 | 18.56% | 21.8985 | 262.7823
05.01.000.18 | CCU - 05.015 | ADAPTADOR PVC - U SOLDAVEL MACHO 63 X 2" - FORNECIMENTO E INSTALAÇÃO | UN | 10 | 44.73 | 18.56% | 53.0331 | 530.3308
05.01.000.19 | CCU - 05.016 | JOELHO PVC - U 90º SOLDAVEL 63 MM - FORNECIMENTO E INSTALAÇÃO | UN | 8 | 33.64 | 18.56% | 39.8845 | 319.0758
05.01.000.20 | CCU - 05.017 | JOELHO PVC - U 45º SOLDAVEL 63 MM - FORNECIMENTO E INSTALAÇÃO | UN | 4 | 33.64 | 18.56% | 39.8845 | 159.5379
05.01.000.21 | CCU - 05.018 | JOELHO PVC - U 90º SOLDAVEL 75 MM - FORNECIMENTO E INSTALAÇÃO | UN | 8 | 60.92 | 18.56% | 72.2284 | 577.827
05.01.000.22 | CCU - 05.019 | JOELHO PVC - U 45º SOLDAVEL 75 MM - FORNECIMENTO E INSTALAÇÃO | UN | 3 | 88.71 | 18.56% | 105.1769 | 315.5308
05.01.000.23 | CCU - 05.020 | LUVA DE UNIÃO PVC -U SOLDAVEL 75 MM - FORNECIMENTO E INSTALAÇÃO | UN | 5 | 173.33 | 18.56% | 205.5047 | 1027.5233
05.01.000.24 | CCU - 05.021 | LUVA DE UNIÃO PVC -U ROSCAVEL 2" - FORNECIMENTO E INSTALAÇÃO | UN | 4 | 98.72 | 18.56% | 117.0451 | 468.1802
05.01.000.25 | CCU - 05.022 | LUVA REDUÇÃO PVC - U 75 X 63 MM - FORNECIMENTO E INSTALAÇÃO | UN | 5 | 26.64 | 18.56% | 31.5851 | 157.9255
05.01.000.26 | CCU - 05.023 | NIPEL PVC - U ROSCAVEL 2" - FORNECIMENTO E INSTALAÇÃO | UN | 8 | 35.4 | 18.56% | 41.9712 | 335.7694
05.01.000.27 | CCU - 05.024 | LUVA PVC - U SOLDAVEL 75 MM - FORNECIMENTO E INSTALAÇÃO | UN | 8 | 33.76 | 18.56% | 40.0268 | 320.214
05.01.000.28 | CCU - 05.025 | LUVA PVC - U SOLDAVEL 63 MM - FORNECIMENTO E INSTALAÇÃO | UN | 5 | 28.99 | 18.56% | 34.3713 | 171.8566
05.01.000.29 | CCU - 05.026 | BUCHA CURTA PVC - U 75 X 63 MM - FORNECIMENTO E INSTALAÇÃO | UN | 4 | 33.19 | 18.56% | 39.3509 | 157.4038
05.01.000.30 | CCU - 05.027 | PONTA PARA FLANGE PVC - U SOLDAVEL 63 MM - FORNECIMENTO E INSTALAÇÃO | UN | 3 | 26.9 | 18.56% | 31.8934 | 95.6801
05.01.000.31 | CCU - 05.028 | FLANGE SOLTA PVC - U 63 MM - FORNECIMENTO E INSTALAÇÃO | UN | 3 | 48.88 | 18.56% | 57.9534 | 173.8603
05.01.000.32 | CCU - 05.029 | COLAR DE TOMADA REFORÇADO PEAD 75 X 2" - FORNECIMENTO E INSTALAÇÃO | UN | 2 | 51.4 | 18.56% | 60.9412 | 121.8824
05.01.000.33 | CCU - 05.030 | COLAR DE TOMADA REFORÇADO PEAD 75 X 2" - FORNECIMENTO E INSTALAÇÃO | UN | 1 | 48.51 | 18.56% | 57.5147 | 57.5147
05.01.000.34 | CCU - 05.031 | COLAR DE TOMADA REFORÇADO PEAD 75 X 2" - FORNECIMENTO E INSTALAÇÃO | UN | 1 | 30.29 | 18.56% | 35.9126 | 35.9126
05.01.000.35 | CCU - 05.032 | COLAR DE TOMADA REFORÇADO PEAD 75 X 2" - FORNECIMENTO E INSTALAÇÃO | UN | 18 | 29.08 | 18.56% | 34.478 | 620.6044
05.01.000.36 | CCU - 05.033 | TUBO PVC - U SOLDAVEL 63 MM - FORNECIMENTO E INSTALAÇÃO | M | 4 | 43.3 | 18.56% | 51.3376 | 205.3505
05.01.000.37 | CCU - 05.034 | TUBO PVC - U SOLDAVEL 75 MM - FORNECIMENTO E INSTALAÇÃO | M | 5 | 58.97 | 18.56% | 69.9164 | 349.582
05.01.000.38 | CCU - 05.035 | CONTROLADOR P/ IRRIG. ESP IVM 60 EST 220 V - FORNECIMENTO E INSTALAÇÃO | UN | 1 | 4726.74 | 18.56% | 5604.1485 | 5604.1485
05.01.000.39 | CCU - 05.036 | ACESSORIO IVM 2W P/ CONEXÃO DE SENSORES FLUXO E CLIMATICOS - FORNECIMENTO E INSTALAÇÃO | UN | 3 | 2949.86 | 18.56% | 3497.4324 | 10492.2972
05.01.000.40 | CCU - 05.037 | SENSOR DE CHUVA RSD - FORNECIMENTO E INSTALAÇÃO | UN | 1 | 253.51 | 18.56% | 300.5682 | 300.5682
05.01.000.41 | CCU - 05.107 | SENSOR DE FLUXO 1-1/2" BSP T FEMEA - FORNECIMENTO E INSTALAÇÃO | UN | 1 | 7503.4 | 18.56% | 8896.2304 | 8896.2304
05.01.000.42 | CCU - 05.108 | FILTRO DE LINHA PARA CONTROLADORES IVM - FORNECIMENTO E INSTALAÇÃO | UN | 1 | 1894.81 | 18.56% | 2246.5371 | 2246.5371
05.01.000.43 | CCU - 05.106 | CARTUCHO P/ CONTROL. ESP-LX MOD. P/ SATÉLITE IǪ4, VIA MODEM ETHERNET - FORNECIMENTO E INSTALAÇÃO | UN | 1 | 10667.73 | 18.56% | 12647.9441 | 12647.9441
05.01.000.44 | CCU - 05.039 | CAIXA PARA VÁLVULA SOLENÓIDE DE 6" MOD PVB COM TAMPA VERDE - FORNECIMENTO E INSTALAÇÃO | UN | 6 | 49.5 | 18.56% | 58.6885 | 352.1311
05.01.000.45 | CCU - 05.040 | CAIXA PARA VÁLVULA SOLENÓIDE RETANGULAR DE 12" MOD. VB-STD - FORNECIMENTO E INSTALAÇÃO | UN | 19 | 166.24 | 18.56% | 197.0986 | 3744.8727
05.01.000.46 | CCU - 05.041 | VÁLVULA P/ IRRIG. 300-PES-B 3" - FORNECIMENTO E INSTALAÇÃO | UN | 1 | 2938.29 | 18.56% | 3483.7147 | 3483.7147
05.01.000.47 | CCU - 05.042 | VALVULA 200PGA COM MÓDULO IVM - FORNECIMENTO E INSTALAÇÃO | UN | 17 | 1102.83 | 18.56% | 1307.5446 | 22228.2574
05.01.000.48 | CCU - 05.043 | SOLENOIDE IVM 2W P/ VALVULAS PGA/PEB/PESB/EFB/BPE - FORNECIMENTO E INSTALAÇÃO | UN | 1 | 912.98 | 18.56% | 1082.4533 | 1082.4533
05.01.000.49 | CCU - 05.045 | ACESSORIO IVM 2W P/ CONEXÃO DE SOLENOIDES LATCH (PULSO) NÃO - FORNECIMENTO E INSTALAÇÃO | UN | 2 | 1024.03 | 18.56% | 1214.1172 | 2428.2344
05.01.000.50 | CCU - 05.046 | ACESSORIO IVM 2W P/ PROTEÇÃO CONTRA SURTO - FORNECIMENTO E INSTALAÇÃO | UN | 6 | 616.77 | 18.56% | 731.2589 | 4387.5534
05.01.000.51 | CCU - 05.052 | ASPERSOR ROTOR P/ IRRIG. 3504 CIRCULO CHEIO OU PARCIAL - FORNECIMENTO E INSTALAÇÃO | UN | 55 | 84.18 | 18.56% | 99.806 | 5489.3325
05.01.000.52 | CCU - 05.053 | ASPERSOR ROTOR P/ IRRIG. 4" 5004 PLUS - FORNECIMENTO E INSTALAÇÃO | UN | 250 | 86.5 | 18.56% | 102.5567 | 25639.1746
05.01.000.53 | CCU - 05.054 | ASPERSOR SPRAY ESC. 4" P/ IRRIG. 1804 - FORNECIMENTO E INSTALAÇÃO | UN | 100 | 24.6 | 18.56% | 29.1664 | 2916.6414
05.01.000.54 | CCU - 05.055 | BOCAL ROTATIVO ARCO AJUSTÁVEL R-VAN 24 (5,2 a 7,3m) 0° a 270° - FORNECIMENTO E INSTALAÇÃO | UN | 15 | 68.1 | 18.56% | 80.7412 | 1211.1175
05.01.000.55 | CCU - 05.056 | BOCAL ROTATIVO ARCO AJUSTÁVEL R-VAN 18 (4,3 a 5,2m) 0° a 270° - FORNECIMENTO E INSTALAÇÃO | UN | 85 | 68.1 | 18.56% | 80.7412 | 6862.9994
05.01.000.56 | CCU - 05.057 | CONECTOR DE 1/2" SBE 050 - FORNECIMENTO E INSTALAÇÃO | UN | 180 | 6.68 | 18.56% | 7.92 | 1425.5974
05.01.000.57 | CCU - 05.058 | CONECTOR DE 3/4" SBE 075 - FORNECIMENTO E INSTALAÇÃO | UN | 680 | 6.85 | 18.56% | 8.1215 | 5522.6486
05.01.000.58 | CCU - 05.059 | TUBO FLEXÍVEL SWING PIPE EXTRA FLEXÍVEL - FORNECIMENTO E INSTALAÇÃO | M | 450 | 23.6 | 18.56% | 27.9808 | 12591.3542
05.01.000.59 | CCU - 05.060 | TUBO GOT. SUB. P/ IRRIG. ESP-30 CM, 3,41LPH - FORNECIMENTO E INSTALAÇÃO | M | 304.8 | 25.46 | 18.56% | 30.1861 | 9200.7088
05.01.000.60 | CCU - 05.061 | JOELHO P/ TUBO DRIPLINE 17MM - FORNECIMENTO E INSTALAÇÃO | UN | 100 | 8.02 | 18.56% | 9.5087 | 950.8725
05.01.000.61 | CCU - 05.062 | TÊ P/ TUBO DRIPLINE 17MM - FORNECIMENTO E INSTALAÇÃO | UN | 100 | 8.24 | 18.56% | 9.7696 | 976.9563
05.01.000.62 | CCU - 05.063 | ADAPT P/ TUBO GOTEJADOR 3/4" F X 17 MM - FORNECIMENTO E INSTALAÇÃO | UN | 50 | 8.88 | 18.56% | 10.5284 | 526.4182
05.01.000.63 | CCU - 05.064 | UNIÃO P/ TUBO DRIPLINE 17MM - FORNECIMENTO E INSTALAÇÃO | UN | 50 | 6.85 | 18.56% | 8.1215 | 406.0771
05.01.000.64 | CCU - 05.109 | BANDEIRA P/ MARC. OBRA RAIN BIRD AMARELA - FORNECIMENTO E INSTALAÇÃO | UN | 200 | 2.39 | 18.56% | 2.8336 | 566.7295
05.01.000.65 | CCU - 05.110 | BANDEIRA P/ MARC. OBRA RAIN BIRD LARANJA - FORNECIMENTO E INSTALAÇÃO | UN | 200 | 2.39 | 18.56% | 2.8336 | 566.7295
05.01.000.66 | CCU - 05.111 | BANDEIRA P/ MARC. OBRA RAIN BIRD AZUL - FORNECIMENTO E INSTALAÇÃO | UN | 300 | 2.39 | 18.56% | 2.8336 | 850.0943
05.01.000.67 | CCU - 05.065 | ADAPTADOR IRRIGA 50 X 2" - FORNECIMENTO E INSTALAÇÃO | UN | 40 | 20.81 | 18.56% | 24.6729 | 986.9156
05.01.000.68 | CCU - 05.066 | UNIÃO SOLDAVEL IRRIGA 50 MM - FORNECIMENTO E INSTALAÇÃO | UN | 35 | 33.19 | 18.56% | 39.3509 | 1377.2831
05.01.000.69 | CCU - 05.067 | VALVULA VENTOSA TRIPLICE FUNÇÃO 1" - FORNECIMENTO E INSTALAÇÃO | UN | 18 | 251.99 | 18.56% | 298.766 | 5377.7887
05.01.000.70 | CCU - 05.068 | COLAR DE TOMADA IRRIGA 100 X 1" - FORNECIMENTO E INSTALAÇÃO | UN | 5 | 17.68 | 18.56% | 20.9619 | 104.8094
05.01.000.71 | CCU - 05.069 | TE IRRIGA 75 X 3/4" - FORNECIMENTO E INSTALAÇÃO | UN | 50 | 39.32 | 18.56% | 46.6188 | 2330.9418
05.01.000.72 | CCU - 05.070 | TE IRRIGA 50 X 3/4" - FORNECIMENTO E INSTALAÇÃO | UN | 100 | 25.2 | 18.56% | 29.8778 | 2987.779
05.01.000.73 | CCU - 05.071 | TE SOLDAVEL 32 X 3/4" - FORNECIMENTO E INSTALAÇÃO | UN | 500 | 13.03 | 18.56% | 15.4487 | 7724.3571
05.01.000.74 | CCU - 05.072 | TE IRRIGA 100 MM - FORNECIMENTO E INSTALAÇÃO | UN | 3 | 79.57 | 18.56% | 94.3403 | 283.0209
05.01.000.75 | CCU - 05.073 | TE IRRIGA 75 MM - FORNECIMENTO E INSTALAÇÃO | UN | 25 | 49.61 | 18.56% | 58.8189 | 1470.4734
05.01.000.76 | CCU - 05.074 | TE IRRIGA 50 MM - FORNECIMENTO E INSTALAÇÃO | UN | 30 | 24 | 18.56% | 28.455 | 853.6511
05.01.000.77 | 89443 | TE, PVC, SOLDÁVEL, DN 32MM, INSTALADO EM RAMAL DE DISTRIBUIÇÃO DE ÁGUA - FORNECIMENTO E INSTALAÇÃO. AF_06/2022 | UN | 80 | 18.39 | 18.56% | 21.8037 | 1744.2938
05.01.000.78 | CCU - 05.075 | CAP IRRGA 100 MM - FORNECIMENTO E INSTALAÇÃO | UN | 3 | 53.99 | 18.56% | 64.012 | 192.0359
05.01.000.79 | CCU - 05.076 | CAP IRRGA 75 MM - FORNECIMENTO E INSTALAÇÃO | UN | 40 | 38.92 | 18.56% | 46.1446 | 1845.7834
05.01.000.80 | CCU - 05.077 | CAP IRRIGA 50 MM - FORNECIMENTO E INSTALAÇÃO | UN | 15 | 25.61 | 18.56% | 30.3639 | 455.4584
05.01.000.81 | CCU - 05.078 | CAP SOLDAVEL 32 MM - FORNECIMENTO E INSTALAÇÃO | UN | 200 | 4.46 | 18.56% | 5.2879 | 1057.5789
05.01.000.82 | CCU - 05.079 | TE IRRIGA RED 100 X 50 MM - FORNECIMENTO E INSTALAÇÃO | UN | 20 | 58.34 | 18.56% | 69.1695 | 1383.3891
05.01.000.83 | CCU - 05.080 | TE IRRIGA RED 75 X 50 MM - FORNECIMENTO E INSTALAÇÃO | UN | 50 | 36.99 | 18.56% | 43.8563 | 2192.8163
05.01.000.84 | CCU - 05.081 | TE IRRIGA RED 75 X 32 MM - FORNECIMENTO E INSTALAÇÃO | UN | 90 | 35.26 | 18.56% | 41.8052 | 3762.4674
05.01.000.85 | CCU - 05.082 | TE IRRIGA RED 50 X 32 MM - FORNECIMENTO E INSTALAÇÃO | UN | 40 | 15.25 | 18.56% | 18.0808 | 723.2322
05.01.000.86 | CCU - 05.083 | CURVA IRRIGA 90º 100 MM - FORNECIMENTO E INSTALAÇÃO | UN | 8 | 72.46 | 18.56% | 85.9105 | 687.284
05.01.000.87 | CCU - 05.084 | CURVA IRRIGA 45º 100 MM - FORNECIMENTO E INSTALAÇÃO | UN | 8 | 47.87 | 18.56% | 56.7559 | 454.0476
05.01.000.88 | CCU - 05.085 | JOELHO IRRIGA 90º 75 MM - FORNECIMENTO E INSTALAÇÃO | UN | 40 | 34.55 | 18.56% | 40.9634 | 1638.5359
05.01.000.89 | CCU - 05.086 | CURVA IRRIGA 45º 75 MM - FORNECIMENTO E INSTALAÇÃO | UN | 30 | 38.49 | 18.56% | 45.6348 | 1369.043
05.01.000.90 | CCU - 05.087 | JOELHO IRRIGA 90º 50 MM - FORNECIMENTO E INSTALAÇÃO | UN | 80 | 20.06 | 18.56% | 23.7837 | 1902.6935
05.01.000.91 | CCU - 05.088 | CURVA IRRIGA 45º 50 MM - FORNECIMENTO E INSTALAÇÃO | UN | 30 | 23.43 | 18.56% | 27.7792 | 833.3769
05.01.000.92 | CCU - 05.089 | JOELHO 90º SOLDAVEL 32 MM - FORNECIMENTO E INSTALAÇÃO | UN | 200 | 7.3 | 18.56% | 8.6551 | 1731.0148
05.01.000.93 | CCU - 05.090 | JOELHO 45º SOLDAVEL 32 MM - FORNECIMENTO E INSTALAÇÃO | UN | 100 | 13.84 | 18.56% | 16.4091 | 1640.9072
05.01.000.94 | CCU - 05.091 | LUVA RED IRRIGA 100 X 75 MM - FORNECIMENTO E INSTALAÇÃO | UN | 5 | 25.91 | 18.56% | 30.7196 | 153.5979
05.01.000.95 | CCU - 05.092 | LUVA RED IRRIGA 75 X 50 MM - FORNECIMENTO E INSTALAÇÃO | UN | 40 | 12.83 | 18.56% | 15.2116 | 608.4636
05.01.000.96 | CCU - 05.093 | LUVA RED IRRIGA 50 X 32 MM - FORNECIMENTO E INSTALAÇÃO | UN | 30 | 17.1 | 18.56% | 20.2742 | 608.2264
05.01.000.97 | CCU - 05.094 | TUBO IRRIGA PN 80 100 MM - FORNECIMENTO E INSTALAÇÃO | M | 720 | 72.66 | 18.56% | 86.1476 | 62026.2912
05.01.000.98 | CCU - 05.095 | TUBO IRRIGA PN 80 50 MM - FORNECIMENTO E INSTALAÇÃO | M | 60 | 23.18 | 18.56% | 27.4828 | 1648.9694
05.01.000.99 | CCU - 05.096 | TUBO IRRIGA PN 60 75 MM - FORNECIMENTO E INSTALAÇÃO | M | 600 | 37.24 | 18.56% | 44.1527 | 26491.6401
05.01.000.100 | CCU - 05.103 | TUBO IRRIGA PN 60 50 MM - BARRA 6 M - FORNECIMENTO E INSTALAÇÃO | M | 600 | 51.8 | 18.56% | 61.4155 | 36849.2738
05.01.000.101 | CCU - 05.097 | TUBO IRRIGA PN 60 32 MM - FORNECIMENTO E INSTALAÇÃO | M | 2850 | 14.66 | 18.56% | 17.3813 | 49536.6638
05.01.000.102 | CCU - 05.098 | LUVA IRRIGA 100 MM - FORNECIMENTO E INSTALAÇÃO | UN | 15 | 28.51 | 18.56% | 33.8022 | 507.0332
05.01.000.103 | CCU - 05.099 | LUVA IRRIGA 75 MM - FORNECIMENTO E INSTALAÇÃO | UN | 20 | 23.46 | 18.56% | 27.8148 | 556.296
05.01.000.104 | CCU - 05.100 | LUVA IRRIGA 50 MM - FORNECIMENTO E INSTALAÇÃO | UN | 20 | 15.63 | 18.56% | 18.5313 | 370.6269
05.01.000.105 | CCU - 05.101 | LUVA SOLDAVEL 32 MM - FORNECIMENTO E INSTALAÇÃO | UN | 100 | 10.16 | 18.56% | 12.046 | 1204.5966
05.01.000.106 | COT-05.105 | POÇO TUBULAR COM CONJUNTO DE BOMBEAMENTO COMPLETO, INCLUINDO BOMBA SUBMERSA DE 1,5 HP, 380V TRIFÁSICO, 4". PERFURAÇÃO TOTAL DE 120 METROS, SENDO 90 METROS EM SOLO/SEDIMENTO COM DIÂMETRO DE 6", 10 METROS EM ROCHA SÃ COM DIÂMETRO DE 5" E MAIS 20 METROS EM ROCHA SÃ COM DIÂMETRO DE 5". O POÇO SERÁ REVESTIDO COM AÇO CARBONO REFORÇADO DE 6" NOS PRIMEIROS 10 METROS E AÇO CARBONO DIN 2440 DE 5" NOS 90 METROS SEGUINTES. O SISTEMA SERÁ EXECUTADO E INSTALADO CONFORME DIRETRIZES DO ESTUDO TÉCNICO PRELIMINAR – ETP, DOCUMENTO SEI 167622707. | UN | 1 | 81900 | 15.28% | 94412.7213 | 94412.7213
05.06.000 |  | SERVIÇOS DIVERSOS
05.01.000.101 | 102279 | ESCAVAÇÃO MECANIZADA DE VALA COM PROF. ATÉ 1,5 M (MÉDIA MONTANTE E JUSANTE/UMA COMPOSIÇÃO POR TRECHO), ESCAVADEIRA (0,8 M3),LARG. MENOR QUE 1,5 M, EM SOLO DE 1A CATEGORIA, LOCAIS COM BAIXO NÍVEL DE INTERFERÊNCIA. AF_09/2024 | M3 | 386.8 | 6.95 | 18.56% | 8.2401 | 3187.2725
05.01.000.102 | 104790 | DEMOLIÇÃO DE PISO DE CONCRETO SIMPLES, DE FORMA MECANIZADA COM MARTELETE, SEM REAPROVEITAMENTO. AF_09/2023 | M3 | 4.2 | 117.41 | 18.56% | 139.2044 | 584.6585
05.01.000.103 | 101616 | PREPARO DE FUNDO DE VALA COM LARGURA MENOR QUE 1,5 M (ACERTO DO SOLO NATURAL). AF_08/2020 | M2 | 1166.6667 | 7.03 | 18.56% | 8.335 | 9724.1139
05.01.000.105 | 93382 | REATERRO MANUAL DE VALAS, COM COMPACTADOR DE SOLOS DE PERCUSSÃO. AF_08/2023 | M3 | 386.8 | 27.39 | 18.56% | 32.4743 | 12561.0638
[5 empty] | SUBTOTAL 05.00.000: |  |  | 602875.1952
06.00.000 |  | INSTALAÇÕES ELÉTRICAS E ELETRÔNICAS
06.01.000 |  | INSTALAÇÕES ELÉTRICAS
06.01.000.001 | CCU - 06.001 | CABO ELETRICO COBRE PP 1KV 6 MM - FORNECIMENTO E INSTALAÇÃO | M | 150 | 18.64 | 18.56% | 22.1001 | 3315.0119
06.01.000.002 | 91933 | CABO DE COBRE FLEXÍVEL ISOLADO, 10 MM², ANTI-CHAMA 0,6/1,0 KV, PARA CIRCUITOS TERMINAIS - FORNECIMENTO E INSTALAÇÃO. AF_03/2023 | M | 20 | 20.11 | 18.56% | 23.843 | 476.859
06.01.000.003 | CCU - 06.002 | CABO COMANDO ELETRICO COBRE DUPLA ISOLAÇÃO 1KV SINAX 2,5 MM AZUL - FORNECIMENTO E INSTALAÇÃO | M | 50 | 11.26 | 18.56% | 13.3502 | 667.5078
06.01.000.004 | 97668 | ELETRODUTO FLEXÍVEL CORRUGADO, PEAD, DN 63 (2"), PARA REDE ENTERRADA DE DISTRIBUIÇÃO DE ENERGIA ELÉTRICA - FORNECIMENTO E INSTALAÇÃO. AF_12/2021 | M | 900 | 12.7 | 18.56% | 15.0575 | 13551.7117
06.01.000.005 | CCU - 06.003 | CANALETA PVC CINZA 50 MM FECHADO X 30 MM ABERTO X 2000 MM - FORNECIMENTO E INSTALAÇÃO | UN | 5 | 144.88 | 18.56% | 171.7736 | 858.8679
06.01.000.006 | CCU - 06.004 | HASTE ATERRAMENTO 1/2 X 2,4m - FORNECIMENTO E INSTALAÇÃO | UN | 3 | 126.91 | 18.56% | 150.4679 | 451.4036
06.01.000.007 | CCU - 06.005 | CONECTOR PARA HASTE DE ATERRAMENTO 1/2" - FORNECIMENTO E INSTALAÇÃO | UN | 3 | 27.58 | 18.56% | 32.6996 | 98.0987
06.01.000.008 | CCU - 06.006 | TERMINAL COMPRESSÃO CABO 6 MM - FORNECIMENTO E INSTALAÇÃO | UN | 16 | 2.86 | 18.56% | 3.3909 | 54.2543
06.01.000.009 | CCU - 06.007 | CONECTOR PERFURANTE PARA CABO 6 - 35 MM - FORNECIMENTO E INSTALAÇÃO | UN | 4 | 10.97 | 18.56% | 13.0063 | 52.0253
06.01.000.010 | CCU - 06.009 | RELÉ DE PARTIDA LATCHING PARA CONTROLADORES IVM - FORNECIMENTO E INSTALAÇÃO | UN | 1 | 1177.84 | 18.56% | 1396.4784 | 1396.4784
06.01.000.011 | CCU - 06.010 | HASTE ATERRAMENTO 1/2 X 2,4m - FORNECIMENTO E INSTALAÇÃO | UN | 6 | 47.64 | 18.56% | 56.4832 | 338.8995
06.01.000.012 | CCU - 06.011 | CONECTOR PARA HASTE DE ATERRAMENTO 1/2" - FORNECIMENO E INSTALAÇÃO | UN | 6 | 15.15 | 18.56% | 17.9622 | 107.7735
06.01.000.013 | CCU - 06.012 | CABO ELETRICO COBRE PP 1KV 2 X 4,0 MM - FORNECIMENTO E INSTALAÇÃO | M | 15 | 2.24 | 18.56% | 2.6558 | 39.8371
06.01.000.014 | CCU - 06.013 | MAXI CABO RAINBIRD 2 X 12AWG VERMELHO - FORNECIMENTO E INSYTALAÇÃO | M | 1000 | 41.7 | 18.56% | 49.4406 | 49440.628
06.01.000.015 | CCU - 06.014 | CONECTOR BLINDADO P/ CABOS ATÉ 10 AW - FORNECIMENTO E INSTALAÇÃO | UN | 100 | 24.09 | 18.56% | 28.5617 | 2856.1744
[5 empty] | SUBTOTAL 06.00.000: |  |  | 73705.531
[5 empty] | TOTAL GERAL: |  |  | 676580.7262
ENG. LUCAS LUSTOSA CORADO CREA 26.702/D-DF MAT: 973.421-X ART 0720250030165

## 007-23-CCU's
GOVERNO DO DISTRITO FEDERAL
SECRETARIA DE ESTADO DE OBRAS E INFRAESTRUTURA DO DISTRITO FEDERAL
COMPANHIA URBANIZADORA DA NOVA CAPITAL DO BRASIL
PLANILHA DE COMPOSIÇÕES
| Nº ESTIMATIVA PRINCIPAL: | 011/2025-DORC-SDS-R00 |  |  |  | DATA: | 2025-04-03
| TÍTULO: | INSTALAÇÃO DO SISTEMA DE IRRIGAÇÃO AUTOMATIZADO E ABERTURA DE POÇO ARTESIANO NA CATEDRAL METROPOLITANA DE BRASÍLIA NOSSA SENHORA DE APARECIDA |  |  |  | Nº PROJETO: | DOC. SEI 167623894
| ENCARGOS TRABALHISTAS: | horista=110,11% / mensalista=70,19% | B.D.I. : | 0% |  | TAB. REF.: | SINAPI FEV 2025
| CÓDIGO | DESCRIÇÃO | TIPO | UNID. | COEFICIENTE | CUSTO UNIT(R$) | CUSTO TOTAL (R$)
| CCU - 02.004 | ENTRADA DE ENERGIA ELÉTRICA, AÉREA, TRIFÁSICA, COM CAIXA DE EMBUTIR, CABO DE 35 MM2 E DISJUNTOR DIN 50A COM POSTE DE MADEIRA | SER.CG | UN |  |  | 3732.98
INSUMO | 1062 | CAIXA INTERNA/EXTERNA DE MEDICAO PARA 1 MEDIDOR TRIFASICO, COM VISOR, EM CHAPA DE ACO 18 USG (PADRAO DA CONCESSIONARIA LOCAL) | MAT. | UN | 1 | 273.92 | 273.92
INSUMO | 1094 | ARMACAO VERTICAL COM HASTE E CONTRA-PINO, EM CHAPA DE ACO GALVANIZADO 3/16", COM 1 ESTRIBO, SEM ISOLADOR | MAT. | UN | 1 | 36.95 | 36.95
INSUMO | 3398 | ISOLADOR DE PORCELANA, TIPO ROLDANA, DIMENSOES DE *72* X *72* MM, PARA USO EM BAIXA TENSAO | MAT. | UN | 1 | 4.79 | 4.79
INSUMO | 4346 | PARAFUSO DE FERRO POLIDO, SEXTAVADO, COM ROSCA PARCIAL, DIAMETRO 5/8", COMPRIMENTO 6", COM PORCA E ARRUELA DE PRESSAO MEDIA | MAT. | UN | 3 | 11.24 | 33.72
INSUMO | 11267 | ARRUELA LISA, REDONDA, DE LATAO POLIDO, DIAMETRO NOMINAL 5/8", DIAMETRO EXTERNO = 34 MM, DIAMETRO DO FURO = 17 MM, ESPESSURA = *2,5* MM | MAT. | UN | 2 | 1.43 | 2.86
INSUMO | 11864 | CONECTOR METALICO TIPO PARAFUSO FENDIDO (SPLIT BOLT), PARA CABOS ATE 95 MM2 | MAT. | UN | 1 | 33.35 | 33.35
INSUMO | 14153 | FITA METALICA PERFURADA, L = *18* MM, ROLO DE 30 M, CARGA RECOMENDADA = *30* KGF | MAT. | UN | 0.06 | 61.69 | 3.7
INSUMO | 34643 | CAIXA DE INSPECAO PARA ATERRAMENTO E PARA RAIOS, EM POLIPROPILENO, DIAMETRO = 300 MM X ALTURA = 400 MM | MAT. | UN | 1 | 59.34 | 59.34
INSUMO | 39996 | VERGALHAO ZINCADO ROSCA TOTAL, 1/4" (6,3 MM) | MAT. | M | 0.1664 | 2.71 | 0.45
INSUMO | 39997 | PORCA ZINCADA, SEXTAVADA, DIAMETRO 1/4" | MAT. | UN | 2 | 0.33 | 0.66
SERVIÇO | 87367 | ARGAMASSA TRAÇO 1:1:6 (EM VOLUME DE CIMENTO, CAL E AREIA MÉDIA ÚMIDA) PARA EMBOÇO/MASSA ÚNICA/ASSENTAMENTO DE ALVENARIA DE VEDAÇÃO, PREPARO MANUAL. AF_08/2019 | SER.CG | M3 | 0.0194 | 840.91 | 16.31
SERVIÇO | 88247 | AUXILIAR DE ELETRICISTA COM ENCARGOS COMPLEMENTARES | M.O | H | 0.3233 | 25 | 8.08
SERVIÇO | 88264 | ELETRICISTA COM ENCARGOS COMPLEMENTARES | M.O | H | 2.9102 | 31.72 | 92.31
SERVIÇO | 91873 | ELETRODUTO RÍGIDO ROSCÁVEL, PVC, DN 40 MM (1 1/4"), PARA CIRCUITOS TERMINAIS, INSTALADO EM PAREDE - FORNECIMENTO E INSTALAÇÃO. AF_03/2023 | SER.CG | M | 6.05 | 25.49 | 154.21
SERVIÇO | 91886 | LUVA PARA ELETRODUTO, PVC, ROSCÁVEL, DN 40 MM (1 1/4"), PARA CIRCUITOS TERMINAIS, INSTALADA EM PAREDE - FORNECIMENTO E INSTALAÇÃO. AF_03/2023 | SER.CG | UN | 1 | 17.09 | 17.09
SERVIÇO | 91920 | CURVA 90 GRAUS PARA ELETRODUTO, PVC, ROSCÁVEL, DN 40 MM (1 1/4"), PARA CIRCUITOS TERMINAIS, INSTALADA EM PAREDE - FORNECIMENTO E INSTALAÇÃO. AF_03/2023 | SER.CG | UN | 1 | 26.61 | 26.61
SERVIÇO | 91922 | CURVA 180 GRAUS PARA ELETRODUTO, PVC, ROSCÁVEL, DN 40 MM (1 1/4"), PARA CIRCUITOS TERMINAIS, INSTALADA EM PAREDE - FORNECIMENTO E INSTALAÇÃO. AF_03/2023 | SER.CG | UN | 1 | 29.31 | 29.31
SERVIÇO | 92986 | CABO DE COBRE FLEXÍVEL ISOLADO, 35 MM², ANTI-CHAMA 0,6/1,0 KV, PARA REDE ENTERRADA DE DISTRIBUIÇÃO DE ENERGIA ELÉTRICA - FORNECIMENTO E INSTALAÇÃO. AF_12/2021 | SER.CG | M | 22.2 | 48.88 | 1085.13
SERVIÇO | 93673 | DISJUNTOR TRIPOLAR TIPO DIN, CORRENTE NOMINAL DE 50A - FORNECIMENTO E INSTALAÇÃO. AF_10/2020 | SER.CG | UN | 1 | 130.55 | 130.55
SERVIÇO | 96977 | CORDOALHA DE COBRE NU 50 MM², ENTERRADA - FORNECIMENTO E INSTALAÇÃO. AF_08/2023 | SER.CG | M | 1.95 | 74.07 | 144.43
SERVIÇO | 96986 | HASTE DE ATERRAMENTO, DIÂMETRO 3/4", COM 3 METROS - FORNECIMENTO E INSTALAÇÃO. AF_08/2023 | SER.CG | UN | 1 | 111.12 | 111.12
SERVIÇO | 100578 | ASSENTAMENTO DE POSTE DE CONCRETO COM COMPRIMENTO NOMINAL DE 9 M, CARGA NOMINAL MENOR OU IGUAL A 1000 DAN, ENGASTAMENTO SIMPLES COM 1,5 M DE SOLO (NÃO INCLUI FORNECIMENTO). AF_11/2019 | SER.CG | UN | 1 | 614.94 | 614.94
INSUMO | 2731 | POSTE ROLICO DE MADEIRA TRATADA, D = 20 A 25 CM, H = 12,00 M, EM EUCALIPTO OU EQUIVALENTE DA REGIAO | MAT. | M | 7.96 | 107.18 | 853.15
| Observação: | REF: 101512 SINAPI FEV 2025
| CCU - 02.005 | LIGAÇÃO PROVISÓRIA DE ÁGUA PARA CANTEIRO DE OBRAS - FORNECIMENTO E INSTALAÇÃO | SER.CG | UN |  |  | 952.97
SERVIÇO | 93358 | ESCAVAÇÃO MANUAL DE VALA. AF_09/2024 | SER.CG | M3 | 2.25 | 93.94 | 211.36
SERVIÇO | 93382 | REATERRO MANUAL DE VALAS, COM COMPACTADOR DE SOLOS DE PERCUSSÃO. AF_08/2023 | SER.CG | M3 | 2.25 | 27.39 | 61.62
SERVIÇO | 89402 | TUBO, PVC, SOLDÁVEL, DE 25MM, INSTALADO EM RAMAL DE DISTRIBUIÇÃO DE ÁGUA - FORNECIMENTO E INSTALAÇÃO. AF_06/2022 | SER.CG | M | 15 | 13.4 | 201
SERVIÇO | 95676 | CAIXA EM CONCRETO PRÉ-MOLDADO PARA ABRIGO DE HIDRÔMETRO COM DN 20 MM - FORNECIMENTO E INSTALAÇÃO. AF_03/2024 | SER.CG | UN | 1 | 142.26 | 142.26
SERVIÇO | 97741 | KIT CAVALETE PARA MEDIÇÃO DE ÁGUA - ENTRADA INDIVIDUALIZADA, EM PVC 25 MM (3/4"), PARA 1 MEDIDOR - FORNECIMENTO E INSTALAÇÃO (EXCLUSIVE HIDRÔMETRO). AF_03/2024 | SER.CG | UN | 1 | 183.15 | 183.15
SERVIÇO | 95675 | HIDRÔMETRO DN 3/4", 5,0 M3/H - FORNECIMENTO E INSTALAÇÃO. AF_03/2024 | SER.CG | UN | 1 | 153.58 | 153.58
| CCU - 02.006 | LIGAÇÃO PROVISÓRIA DE ESGOTO PARA CANTEIRO DE OBRAS - FORNECIMENTO E INSTALAÇÃO | SER.CG | UN |  |  | 810.68
INSUMO | 367 | AREIA GROSSA - POSTO JAZIDA/FORNECEDOR (RETIRADO NA JAZIDA, SEM TRANSPORTE) | MAT. | M3 | 0.1 | 202.61 | 20.26
INSUMO | 1379 | CIMENTO PORTLAND COMPOSTO CP II-32 | MAT. | KG | 30 | 0.64 | 19.2
INSUMO | 4718 | PEDRA BRITADA N. 2 (19 A 38 MM) POSTO PEDREIRA/FORNECEDOR, SEM FRETE | MAT. | M3 | 0.05 | 198.43 | 9.92
INSUMO | 5061 | PREGO DE ACO POLIDO COM CABECA 18 X 27 (2 1/2 X 10) | MAT. | KG | 0.02 | 19.43 | 0.38
INSUMO | 6189 | TABUA NAO APARELHADA *2,5 X 30* CM, EM MACARANDUBA/MASSARANDUBA, ANGELIM OU EQUIVALENTE DA REGIAO - BRUTA | MAT. | M | 0.3 | 26.75 | 8.02
INSUMO | 7271 | BLOCO CERAMICO / TIJOLO VAZADO PARA ALVENARIA DE VEDACAO, 8 FUROS NA HORIZONTAL DE 9 X 19 X 19 CM (L X A X C) | MAT. | UN | 62.5 | 0.89 | 55.62
INSUMO | 9836 | TUBO PVC SERIE NORMAL, DN 100 MM, PARA ESGOTO PREDIAL (NBR 5688) | MAT. | M | 10 | 14.17 | 141.7
INSUMO | 43059 | ACO CA-60, 4,2 MM, OU 5,0 MM, OU 6,0 MM, OU 7,0 MM, VERGALHAO | MAT. | KG | 1.4 | 7.81 | 10.93
INSUMO | 43132 | ARAME RECOZIDO 16 BWG, D = 1,65 MM (0,016 KG/M) OU 18 BWG, D = 1,25 MM (0,01 KG/M) | MAT. | KG | 0.05 | 19 | 0.95
SERVIÇO | 88267 | ENCANADOR OU BOMBEIRO HIDRÁULICO COM ENCARGOS COMPLEMENTARES | M.O | H | 10 | 30.62 | 306.2
SERVIÇO | 88316 | SERVENTE COM ENCARGOS COMPLEMENTARES | M.O | H | 10 | 23.75 | 237.5
| Observação: | REF: 73658 SINAPI JAN 2020
| CCU - 02.010 | DEMOLIÇÃO MANUAL DE CONSTRUÇÕES PROVISÓRIAS DE MADEIRA - SEM REAPROVEITAMENTO | SER.CG | M2 |  |  | 15.72
SERVIÇO | 88309 | PEDREIRO COM ENCARGOS COMPLEMENTARES | M.O | H | 0.1 | 31.34 | 3.13
SERVIÇO | 88262 | CARPINTEIRO DE FORMAS COM ENCARGOS COMPLEMENTARES | M.O | H | 0.1 | 30.91 | 3.09
SERVIÇO | 88316 | SERVENTE COM ENCARGOS COMPLEMENTARES | M.O | H | 0.4 | 23.75 | 9.5
| Observação: | REF: SICRO 1600895 JAN/2025
| CCU - 02.012 | LOCACAO DE CONTAINERS 2,30 X 6,00 M, ALT. 2,50 M, PARA VESTIÁRIO, COM 4 BACIAS, 8 CHUVEIROS,1 LAVATORIO E 1 MICTORIO | SER.CG | MES |  |  | 1937.5
INSUMO | 10778 | LOCACAO DE CONTAINER 2,30 X 6,00 M, ALT. 2,50 M, PARA SANITARIO, COM 4 BACIAS, 8 CHUVEIROS,1 LAVATORIO E 1 MICTORIO (NAO INCLUI MOBILIZACAO/DESMOBILIZACAO) | EQUIP. | MES | 1 | 1937.5 | 1937.5
| Observação: | REF: 10778 SINAPI MAR 2024
| CCU - 02.013 | LOCACAO DE CONTAINERS 2,30 X 6,00 M, ALT. 2,50 M, PARA REFEITÓRIO, SEM DIVISÓRIAS INTERNAS | SER.CG | MES |  |  | 1210.93
INSUMO | 10776 | LOCACAO DE CONTAINER 2,30 X 6,00 M, ALT. 2,50 M, PARA ESCRITORIO, SEM DIVISORIAS INTERNAS E SEM SANITARIO (NAO INCLUI MOBILIZACAO/DESMOBILIZACAO) | EQUIP. | MES | 1 | 1210.93 | 1210.93
| Observação: | REF: 10776 SINAPI MAR 2024
| CCU - 02.014 | LOCACAO DE CONTAINER 2,30 X 6,00 M, ALT. 2,50 M, PARA ESCRITÓRIO, SEM DIVISÓRIAS INTERNAS | SER.CG | MES |  |  | 1210.93
INSUMO | 10776 | LOCACAO DE CONTAINER 2,30 X 6,00 M, ALT. 2,50 M, PARA ESCRITORIO, SEM DIVISORIAS INTERNAS E SEM SANITARIO (NAO INCLUI MOBILIZACAO/DESMOBILIZACAO) | EQUIP. | MES | 1 | 1210.93 | 1210.93
| Observação: | REF: 10776 SINAPI MAR 2024
| CCU - 02.015 | EXECUÇÃO DE GUARITA EM CANTEIRO DE OBRA EM CHAPA DE MADEIRA COMPENSADA | SER.CG | M2 |  |  | 846.66
SERVIÇO | 91926 | CABO DE COBRE FLEXÍVEL ISOLADO, 2,5 MM², ANTI-CHAMA 450/750 V, PARA CIRCUITOS TERMINAIS - FORNECIMENTO E INSTALAÇÃO. AF_03/2023 | SER.CG | M | 2.1429 | 5.3 | 11.35
SERVIÇO | 95811 | CONDULETE DE PVC, TIPO LB, PARA ELETRODUTO DE PVC SOLDÁVEL DN 25 MM (3/4''), APARENTE - FORNECIMENTO E INSTALAÇÃO. AF_10/2022 | SER.CG | UN | 0.3861 | 22.74 | 8.77
SERVIÇO | 91852 | ELETRODUTO FLEXÍVEL CORRUGADO, PVC, DN 20 MM (1/2"), PARA CIRCUITOS TERMINAIS, INSTALADO EM PAREDE - FORNECIMENTO E INSTALAÇÃO. AF_03/2023 | SER.CG | M | 0.1931 | 10.08 | 1.94
SERVIÇO | 91862 | ELETRODUTO RÍGIDO ROSCÁVEL, PVC, DN 20 MM (1/2"), PARA CIRCUITOS TERMINAIS, INSTALADO EM FORRO - FORNECIMENTO E INSTALAÇÃO. AF_03/2023 | SER.CG | M | 0.2124 | 11 | 2.33
SERVIÇO | 91870 | ELETRODUTO RÍGIDO ROSCÁVEL, PVC, DN 20 MM (1/2"), PARA CIRCUITOS TERMINAIS, INSTALADO EM PAREDE - FORNECIMENTO E INSTALAÇÃO. AF_03/2023 | SER.CG | M | 0.4826 | 14.29 | 6.89
SERVIÇO | 91170 | FIXAÇÃO DE TUBOS HORIZONTAIS DE PVC ÁGUA, PVC ESGOTO, PVC ÁGUA PLUVIAL, CPVC, PPR, COBRE OU AÇO, DIÂMETROS MENORES OU IGUAIS A 40 MM, COM ABRAÇADEIRA METÁLICA RÍGIDA TIPO U PERFIL 1 1/4", FIXADA EM PERFILADO EM LAJE. AF_09/2023_PS | SER.CG | M | 0.2124 | 10.81 | 2.29
SERVIÇO | 91173 | FIXAÇÃO DE TUBOS VERTICAIS DE PVC ÁGUA, PVC ESGOTO, PVC ÁGUA PLUVIAL, CPVC, PPR, COBRE OU AÇO, DIÂMETROS MENORES OU IGUAIS A 40 MM, COM ABRAÇADEIRA METÁLICA RÍGIDA TIPO U PERFIL 1 1/4", FIXADA EM PERFILADO EM PAREDE. AF_09/2023_PS | SER.CG | M | 0.473 | 4.02 | 1.9
SERVIÇO | 92027 | INTERRUPTOR SIMPLES (2 MÓDULOS) COM 1 TOMADA DE EMBUTIR 2P+T 10 A, INCLUINDO SUPORTE E PLACA - FORNECIMENTO E INSTALAÇÃO. AF_03/2023 | SER.CG | UN | 0.1931 | 79.33 | 15.31
SERVIÇO | 100665 | JANELA DE MADEIRA CEDRINHO/ ANGELIM COMERCIAL/ CURUPIXA/ CUMARU OU EQUIVALENTE, CAIXA DO BATENTE/ MARCO 10 CM, COM DUAS FOLHAS DE ABRIR TIPO VENEZIANAS E 2 FOLHAS GUILHOTINAS PARA VIDRO (VIDROS NÃO INCLUSOS), COM GUARNIÇÃO/ ALIZAR E FERRAGENS, FIXAÇÃO COM PARAFUSOS E ESPUMA EXPANSIVA, EXCLUSIVE CONTRAMARCO - FORNECIMENTO E INSTALAÇÃO. AF_11/2024 | SER.CG | M2 | 0.1931 | 828.66 | 160.01
SERVIÇO | 95240 | LASTRO DE CONCRETO MAGRO, APLICADO EM PISOS, LAJES SOBRE SOLO OU RADIERS, ESPESSURA DE 3 CM. AF_01/2024 | SER.CG | M2 | 1.8263 | 23.34 | 42.62
SERVIÇO | 97607 | LUMINÁRIA ARANDELA TIPO TARTARUGA, DE SOBREPOR, COM 1 LÂMPADA LED DE 6 W, SEM REATOR - FORNECIMENTO E INSTALAÇÃO. AF_09/2024 | SER.CG | UN | 0.1931 | 107.65 | 20.78
SERVIÇO | 98445 | PAREDE DE MADEIRA COMPENSADA PARA CONSTRUÇÃO TEMPORÁRIA EM CHAPA SIMPLES, EXTERNA, COM ÁREA LÍQUIDA MAIOR OU IGUAL A 6 M², COM VÃO. AF_03/2024 | SER.CG | M2 | 1.1779 | 104.43 | 123
SERVIÇO | 98446 | PAREDE DE MADEIRA COMPENSADA PARA CONSTRUÇÃO TEMPORÁRIA EM CHAPA SIMPLES, EXTERNA, COM ÁREA LÍQUIDA MENOR QUE 6 M², COM VÃO. AF_03/2024 | SER.CG | M2 | 0.9184 | 135.71 | 124.63
SERVIÇO | 98441 | PAREDE DE MADEIRA COMPENSADA PARA CONSTRUÇÃO TEMPORÁRIA EM CHAPA SIMPLES, EXTERNA, SEM VÃO. AF_03/2024 | SER.CG | M2 | 0.754 | 87.78 | 66.18
SERVIÇO | 88489 | PINTURA LÁTEX ACRÍLICA PREMIUM, APLICAÇÃO MANUAL EM PAREDES, DUAS DEMÃOS. AF_04/2023 | SER.CG | M2 | 3.7181 | 13.84 | 51.45
SERVIÇO | 90822 | PORTA DE MADEIRA PARA PINTURA, SEMI-OCA (LEVE OU MÉDIA), 80X210CM, ESPESSURA DE 3,5CM, INCLUSO DOBRADIÇAS - FORNECIMENTO E INSTALAÇÃO. AF_12/2019 | SER.CG | UN | 0.1931 | 398.57 | 76.96
SERVIÇO | 94210 | TELHAMENTO COM TELHA ONDULADA DE FIBROCIMENTO E = 6 MM, COM RECOBRIMENTO LATERAL DE 1 1/4 DE ONDA PARA TELHADO COM INCLINAÇÃO MÁXIMA DE 10°, COM ATÉ 2 ÁGUAS, INCLUSO IÇAMENTO. AF_07/2019 | SER.CG | M2 | 1.5965 | 45.06 | 71.93
SERVIÇO | 98308 | TOMADA PARA TELEFONE RJ11 - FORNECIMENTO E INSTALAÇÃO. AF_11/2019 | SER.CG | UN | 0.1931 | 38.87 | 7.5
SERVIÇO | 92543 | TRAMA DE MADEIRA COMPOSTA POR TERÇAS PARA TELHADOS DE ATÉ 2 ÁGUAS PARA TELHA ONDULADA DE FIBROCIMENTO, METÁLICA, PLÁSTICA OU TERMOACÚSTICA, INCLUSO TRANSPORTE VERTICAL. AF_07/2019 | SER.CG | M2 | 1.5965 | 23.48 | 37.48
INSUMO | 3080 | FECHADURA ESPELHO PARA PORTA EXTERNA, EM ACO INOX (MAQUINA, TESTA E CONTRA-TESTA) E EM ZAMAC (MACANETA, LINGUETA E TRINCOS) COM ACABAMENTO CROMADO, MAQUINA DE 40 MM, INCLUINDO CHAVE TIPO CILINDRO | MAT. | CJ | 0.1931 | 69.11 | 13.34
| CCU - 02.016 | LOCACAO DE CONTAINER 2,30 X 6,00 M, ALT. 2,50 M, PARA DEPÓSITO, SEM DIVISÓRIAS INTERNAS | SER.CG | MES |  |  | 1210.93
INSUMO | 10776 | LOCACAO DE CONTAINER 2,30 X 6,00 M, ALT. 2,50 M, PARA ESCRITORIO, SEM DIVISORIAS INTERNAS E SEM SANITARIO (NAO INCLUI MOBILIZACAO/DESMOBILIZACAO) | EQUIP. | MES | 1 | 1210.93 | 1210.93
| Observação: | REF: 10776 SINAPI MAR 2024
| CCU - 02.017 | MOBILIZAÇÃO E DESMOBILIZAÇÃO DE CONTAINER, INCLUSIVE CARGA, DESCARGA E TRANSPORTE EM CAMINHÃO CARROCERIA COM GUINDAUTO (MUNCK), EXCLUSIVE LOCAÇÃO DO CONTAINER | SER.CG | UN |  |  | 271.37
SERVIÇO | 91634 | GUINDAUTO HIDRÁULICO, CAPACIDADE MÁXIMA DE CARGA 6500 KG, MOMENTO MÁXIMO DE CARGA 5,8 TM, ALCANCE MÁXIMO HORIZONTAL 7,60 M, INCLUSIVE CAMINHÃO TOCO PBT 9.700 KG, POTÊNCIA DE 160 CV - CHP DIURNO. AF_08/2015 | EQUIP. | CHP | 1 | 247.62 | 247.62
SERVIÇO | 88316 | SERVENTE COM ENCARGOS COMPLEMENTARES | M.O | H | 1 | 23.75 | 23.75
| Observação: | REF.: ED-31952 SETOP 10/2024
| CCU - 02.019 | TELA TAPUME, COR LARANJA, COM SUPORTE A CADA 2M - FORNECIMENTO E INSTALAÇÃO | SER.CG | M |  |  | 3.21
SICRO | M0048 | BALIZADOR CÔNICO REFLETIVO EM POLIETILENO SEMIFLEXÍVEL - H = 114 CM E BASE OCTOGONAL DE D = 40 CM | MAT. | UN | 0.00637 | 158.22 | 1
SERVIÇO | 88316 | SERVENTE COM ENCARGOS COMPLEMENTARES | M.O | H | 0.0833 | 23.75 | 1.97
INSUMO | 37524 | TELA PLASTICA LARANJA, TIPO TAPUME PARA SINALIZACAO, MALHA RETANGULAR, ROLO 1.20 X 50 M (L X C) | MAT. | M | 0.1 | 2.48 | 0.24
| Observação: | REF.: COMPESA 01.03.12U JUL 2024
| CCU - 05.001 | CONJUNTO MOTOBOMBA COM INVERSOR DE FREǪUENCIA INTEGRADO - 2 CONJUNTOS X ESYBOX-MAX -85-120 - 2 X 4,0 CV TRIFASICO 380 VOLTS (Vazão 18 m³/h; Pressão 70 m.c.a) + BASE DE INSTALAÇÃO MOTOBOMBA 2 ESYBOX (ESYDOCK MAX)(DUPLO - INSTALAÇÃO | SER.CG | UN |  |  | 268.9
SERVIÇO | 88267 | ENCANADOR OU BOMBEIRO HIDRÁULICO COM ENCARGOS COMPLEMENTARES | M.O | H | 4.946 | 30.62 | 151.44
SERVIÇO | 88316 | SERVENTE COM ENCARGOS COMPLEMENTARES | M.O | H | 4.946 | 23.75 | 117.46
| Observação: | REF.: SBC 070105 MAR 2025
| CCU - 05.003 | CONJUNTO FILTRAGEM DE DISCO AUTOMÁTICO 120 MESH 20M³/H - BARRILETE FLANGEADO 2" + CONTROLADOR INTEGRADO - FORNECIMENTO E INSTALAÇÃO | SER.CG | M2 |  |  | 196.58
COTAÇÃO | COT-05.003 | CONJUNTO FILTRAGEM DE DISCO AUTOMÁTICO 120 MESH 20M³/H - BARRILETE FLANGEADO 2" + CONTROLADOR INTEGRADO | 0 | UN | 1 | 176.33 | 176.33
SERVIÇO | 88267 | ENCANADOR OU BOMBEIRO HIDRÁULICO COM ENCARGOS COMPLEMENTARES | M.O | H | 0.36 | 30.62 | 11.02
INSUMO | 3148 | FITA VEDA ROSCA, EM PTFE, ROLO DE 18 MM X 50 M (L X C) | MAT. | UN | 0.0474 | 14.38 | 0.68
SERVIÇO | 88316 | SERVENTE COM ENCARGOS COMPLEMENTARES | M.O | H | 0.36 | 23.75 | 8.55
| Observação: | REF.: ORSE DEZ 1324 2024
| CCU - 05.004 | TANǪUE D'AGUA POLIETILENO 20.000 L - FORNECIMENTO E INSTALAÇÃO | SER.CG | UN |  |  | 10762.65
COTAÇÃO | COT-05.004 | TANǪUE D'AGUA POLIETILENO 20.000 L | 0 | UN | 1 | 10744.25 | 10744.25
SERVIÇO | 88248 | AUXILIAR DE ENCANADOR OU BOMBEIRO HIDRÁULICO COM ENCARGOS COMPLEMENTARES | M.O | H | 0.337 | 24.02 | 8.09
SERVIÇO | 88267 | ENCANADOR OU BOMBEIRO HIDRÁULICO COM ENCARGOS COMPLEMENTARES | M.O | H | 0.337 | 30.62 | 10.31
| Observação: | REF.: SINAPI FEV 102610 2025
| CCU - 05.005 | REGISTRO ESFERA LATÃO 2.1/2" - FORNECIMENTO E INSTALAÇÃO | SER.CG | UN |  |  | 337.75
COTAÇÃO | COT-05.005 | REGISTRO ESFERA LATÃO 2.1/2" | 0 | UN | 1 | 323.1 | 323.1
INSUMO | 3148 | FITA VEDA ROSCA, EM PTFE, ROLO DE 18 MM X 50 M (L X C) | MAT. | UN | 0.0192 | 14.38 | 0.27
SERVIÇO | 88248 | AUXILIAR DE ENCANADOR OU BOMBEIRO HIDRÁULICO COM ENCARGOS COMPLEMENTARES | M.O | H | 0.2633 | 24.02 | 6.32
SERVIÇO | 88267 | ENCANADOR OU BOMBEIRO HIDRÁULICO COM ENCARGOS COMPLEMENTARES | M.O | H | 0.2633 | 30.62 | 8.06
| Observação: | REF.: SINAPI FEV 95252 2025
| CCU - 05.006 | BUCHA RED GALVANIZADA 1/2 X 1/4" - FORNECIMENTO E INSTALAÇÃO | SER.CG | UN |  |  | 27.49
INSUMO | 770 | BUCHA DE REDUCAO DE FERRO GALVANIZADO, COM ROSCA BSP, DE 1/2" X 1/4" | MAT. | UN | 1 | 6.4 | 6.4
INSUMO | 3148 | FITA VEDA ROSCA, EM PTFE, ROLO DE 18 MM X 50 M (L X C) | MAT. | UN | 0.0297 | 14.38 | 0.42
INSUMO | 7307 | FUNDO ANTICORROSIVO PARA METAIS FERROSOS (ZARCAO) | MAT. | L | 0.007 | 47.91 | 0.33
SERVIÇO | 88248 | AUXILIAR DE ENCANADOR OU BOMBEIRO HIDRÁULICO COM ENCARGOS COMPLEMENTARES | M.O | H | 0.3726 | 24.02 | 8.94
SERVIÇO | 88267 | ENCANADOR OU BOMBEIRO HIDRÁULICO COM ENCARGOS COMPLEMENTARES | M.O | H | 0.3726 | 30.62 | 11.4
| Observação: | REF.: SINAPI FEV 105172 2025
| CCU - 05.007 | HIDROMETRO TURBO IR FLANGEADO 3" - FORNECIMENTO E INSTALAÇÃO | SER.CG | UN |  |  | 3207.47
COTAÇÃO | COT-05.006 | HIDROMETRO TURBO IR FLANGEADO 3" | 0 | UN | 1 | 3160.5 | 3160.5
INSUMO | 3148 | FITA VEDA ROSCA, EM PTFE, ROLO DE 18 MM X 50 M (L X C) | MAT. | UN | 0.024 | 14.38 | 0.34
SERVIÇO | 88248 | AUXILIAR DE ENCANADOR OU BOMBEIRO HIDRÁULICO COM ENCARGOS COMPLEMENTARES | M.O | H | 0.8536 | 24.02 | 20.5
SERVIÇO | 88267 | ENCANADOR OU BOMBEIRO HIDRÁULICO COM ENCARGOS COMPLEMENTARES | M.O | H | 0.8536 | 30.62 | 26.13
| Observação: | REF.: SINAPI FEV 104992 2025
| CCU - 05.014 | ADAPTADOR PVC - U SOLDAVEL MACHO 75 X 2.1/2" - FORNECIMENTO E INSTALAÇÃO | SER.CG | UN |  |  | 18.47
COTAÇÃO | COT-05.011 | ADAPTADOR PVC - U SOLDAVEL MACHO 75 X 2.1/2" | 0 | UN | 1 | 7.28 | 7.28
INSUMO | 122 | ADESIVO PLASTICO PARA PVC, FRASCO COM *850* GR | MAT. | UN | 0.0235 | 73.86 | 1.73
INSUMO | 38383 | LIXA D'AGUA EM FOLHA, COR PRETA, GRAO 100 | MAT. | UN | 0.0249 | 2.39 | 0.05
INSUMO | 20083 | SOLUCAO PREPARADORA / LIMPADORA PARA PVC, FRASCO COM 1000 CM3 | MAT. | UN | 0.04 | 83.68 | 3.34
SERVIÇO | 88248 | AUXILIAR DE ENCANADOR OU BOMBEIRO HIDRÁULICO COM ENCARGOS COMPLEMENTARES | M.O | H | 0.1112 | 24.02 | 2.67
SERVIÇO | 88267 | ENCANADOR OU BOMBEIRO HIDRÁULICO COM ENCARGOS COMPLEMENTARES | M.O | H | 0.1112 | 30.62 | 3.4
| Observação: | REF.: SINAPI FEV 89613 2025
| CCU - 05.015 | ADAPTADOR PVC - U SOLDAVEL MACHO 63 X 2" - FORNECIMENTO E INSTALAÇÃO | SER.CG | UN |  |  | 44.73
COTAÇÃO | COT-05.012 | ADAPTADOR PVC - U SOLDAVEL MACHO 63 X 2" | 0 | UN | 1 | 36.21 | 36.21
INSUMO | 122 | ADESIVO PLASTICO PARA PVC, FRASCO COM *850* GR | MAT. | UN | 0.0106 | 73.86 | 0.78
INSUMO | 38383 | LIXA D'AGUA EM FOLHA, COR PRETA, GRAO 100 | MAT. | UN | 0.012 | 2.39 | 0.02
INSUMO | 20083 | SOLUCAO PREPARADORA / LIMPADORA PARA PVC, FRASCO COM 1000 CM3 | MAT. | UN | 0.0105 | 83.68 | 0.87
SERVIÇO | 88248 | AUXILIAR DE ENCANADOR OU BOMBEIRO HIDRÁULICO COM ENCARGOS COMPLEMENTARES | M.O | H | 0.1256 | 24.02 | 3.01
SERVIÇO | 88267 | ENCANADOR OU BOMBEIRO HIDRÁULICO COM ENCARGOS COMPLEMENTARES | M.O | H | 0.1256 | 30.62 | 3.84
| Observação: | REF.: SINAPI FEV 89613 2025
| CCU - 05.016 | JOELHO PVC - U 90º SOLDAVEL 63 MM - FORNECIMENTO E INSTALAÇÃO | SER.CG | UN |  |  | 33.64
COTAÇÃO | COT-05.013 | JOELHO PVC - U 90º SOLDAVEL 63 MM | 0 | UN | 1 | 21.3 | 21.3
INSUMO | 122 | ADESIVO PLASTICO PARA PVC, FRASCO COM *850* GR | MAT. | UN | 0.0212 | 73.86 | 1.56
INSUMO | 38383 | LIXA D'AGUA EM FOLHA, COR PRETA, GRAO 100 | MAT. | UN | 0.0222 | 2.39 | 0.05
INSUMO | 20083 | SOLUCAO PREPARADORA / LIMPADORA PARA PVC, FRASCO COM 1000 CM3 | MAT. | UN | 0.03 | 83.68 | 2.51
SERVIÇO | 88248 | AUXILIAR DE ENCANADOR OU BOMBEIRO HIDRÁULICO COM ENCARGOS COMPLEMENTARES | M.O | H | 0.1506 | 24.02 | 3.61
SERVIÇO | 88267 | ENCANADOR OU BOMBEIRO HIDRÁULICO COM ENCARGOS COMPLEMENTARES | M.O | H | 0.1506 | 30.62 | 4.61
| Observação: | REF.: SINAPI FEV 89505 2025
| CCU - 05.017 | JOELHO PVC - U 45º SOLDAVEL 63 MM - FORNECIMENTO E INSTALAÇÃO | SER.CG | UN |  |  | 33.64
COTAÇÃO | COT-05.014 | JOELHO PVC - U 45º SOLDAVEL 63 MM | 0 | UN | 1 | 21.3 | 21.3
INSUMO | 122 | ADESIVO PLASTICO PARA PVC, FRASCO COM *850* GR | MAT. | UN | 0.0212 | 73.86 | 1.56
INSUMO | 38383 | LIXA D'AGUA EM FOLHA, COR PRETA, GRAO 100 | MAT. | UN | 0.0222 | 2.39 | 0.05
INSUMO | 20083 | SOLUCAO PREPARADORA / LIMPADORA PARA PVC, FRASCO COM 1000 CM3 | MAT. | UN | 0.03 | 83.68 | 2.51
SERVIÇO | 88248 | AUXILIAR DE ENCANADOR OU BOMBEIRO HIDRÁULICO COM ENCARGOS COMPLEMENTARES | M.O | H | 0.1506 | 24.02 | 3.61
SERVIÇO | 88267 | ENCANADOR OU BOMBEIRO HIDRÁULICO COM ENCARGOS COMPLEMENTARES | M.O | H | 0.1506 | 30.62 | 4.61
| Observação: | REF.: SINAPI FEV 89506 2025
| CCU - 05.018 | JOELHO PVC - U 90º SOLDAVEL 75 MM - FORNECIMENTO E INSTALAÇÃO | SER.CG | UN |  |  | 60.92
COTAÇÃO | COT-05.015 | JOELHO PVC - U 90º SOLDAVEL 75 MM | 0 | UN | 1 | 44.69 | 44.69
INSUMO | 122 | ADESIVO PLASTICO PARA PVC, FRASCO COM *850* GR | MAT. | UN | 0.0259 | 73.86 | 1.91
INSUMO | 38383 | LIXA D'AGUA EM FOLHA, COR PRETA, GRAO 100 | MAT. | UN | 0.0275 | 2.39 | 0.06
INSUMO | 20083 | SOLUCAO PREPARADORA / LIMPADORA PARA PVC, FRASCO COM 1000 CM3 | MAT. | UN | 0.05 | 83.68 | 4.18
SERVIÇO | 88248 | AUXILIAR DE ENCANADOR OU BOMBEIRO HIDRÁULICO COM ENCARGOS COMPLEMENTARES | M.O | H | 0.1847 | 24.02 | 4.43
SERVIÇO | 88267 | ENCANADOR OU BOMBEIRO HIDRÁULICO COM ENCARGOS COMPLEMENTARES | M.O | H | 0.1847 | 30.62 | 5.65
| Observação: | REF.: SINAPI FEV 89513 2025
| CCU - 05.019 | JOELHO PVC - U 45º SOLDAVEL 75 MM - FORNECIMENTO E INSTALAÇÃO | SER.CG | UN |  |  | 88.71
COTAÇÃO | COT-05.016 | JOELHO PVC - U 45º SOLDAVEL 75 MM | 0 | UN | 1 | 72.48 | 72.48
INSUMO | 122 | ADESIVO PLASTICO PARA PVC, FRASCO COM *850* GR | MAT. | UN | 0.0259 | 73.86 | 1.91
INSUMO | 38383 | LIXA D'AGUA EM FOLHA, COR PRETA, GRAO 100 | MAT. | UN | 0.0275 | 2.39 | 0.06
INSUMO | 20083 | SOLUCAO PREPARADORA / LIMPADORA PARA PVC, FRASCO COM 1000 CM3 | MAT. | UN | 0.05 | 83.68 | 4.18
SERVIÇO | 88248 | AUXILIAR DE ENCANADOR OU BOMBEIRO HIDRÁULICO COM ENCARGOS COMPLEMENTARES | M.O | H | 0.1847 | 24.02 | 4.43
SERVIÇO | 88267 | ENCANADOR OU BOMBEIRO HIDRÁULICO COM ENCARGOS COMPLEMENTARES | M.O | H | 0.1847 | 30.62 | 5.65
| Observação: | REF.: SINAPI FEV 89515 2025
| CCU - 05.020 | LUVA DE UNIÃO PVC -U SOLDAVEL 75 MM - FORNECIMENTO E INSTALAÇÃO | SER.CG | UN |  |  | 173.33
COTAÇÃO | COT-05.017 | LUVA DE UNIÃO PVC -U SOLDAVEL 75 MM | 0 | UN | 1 | 160.5 | 160.5
INSUMO | 122 | ADESIVO PLASTICO PARA PVC, FRASCO COM *850* GR | MAT. | UN | 0.0259 | 73.86 | 1.91
INSUMO | 38383 | LIXA D'AGUA EM FOLHA, COR PRETA, GRAO 100 | MAT. | UN | 0.0275 | 2.39 | 0.06
INSUMO | 20083 | SOLUCAO PREPARADORA / LIMPADORA PARA PVC, FRASCO COM 1000 CM3 | MAT. | UN | 0.05 | 83.68 | 4.18
SERVIÇO | 88248 | AUXILIAR DE ENCANADOR OU BOMBEIRO HIDRÁULICO COM ENCARGOS COMPLEMENTARES | M.O | H | 0.1224 | 24.02 | 2.94
SERVIÇO | 88267 | ENCANADOR OU BOMBEIRO HIDRÁULICO COM ENCARGOS COMPLEMENTARES | M.O | H | 0.1224 | 30.62 | 3.74
| Observação: | REF.: SINAPI FEV 89611 2025
| CCU - 05.021 | LUVA DE UNIÃO PVC -U ROSCAVEL 2" - FORNECIMENTO E INSTALAÇÃO | SER.CG | UN |  |  | 98.72
COTAÇÃO | COT-05.018 | LUVA DE UNIÃO PVC -U ROSCAVEL 2" | 0 | UN | 1 | 91.01 | 91.01
INSUMO | 122 | ADESIVO PLASTICO PARA PVC, FRASCO COM *850* GR | MAT. | UN | 0.0165 | 73.86 | 1.21
INSUMO | 38383 | LIXA D'AGUA EM FOLHA, COR PRETA, GRAO 100 | MAT. | UN | 0.019 | 2.39 | 0.04
INSUMO | 20083 | SOLUCAO PREPARADORA / LIMPADORA PARA PVC, FRASCO COM 1000 CM3 | MAT. | UN | 0.022 | 83.68 | 1.84
SERVIÇO | 88248 | AUXILIAR DE ENCANADOR OU BOMBEIRO HIDRÁULICO COM ENCARGOS COMPLEMENTARES | M.O | H | 0.0847 | 24.02 | 2.03
SERVIÇO | 88267 | ENCANADOR OU BOMBEIRO HIDRÁULICO COM ENCARGOS COMPLEMENTARES | M.O | H | 0.0847 | 30.62 | 2.59
| Observação: | REF.: SINAPI FEV 89575 2025
| CCU - 05.022 | LUVA REDUÇÃO PVC - U 75 X 63 MM - FORNECIMENTO E INSTALAÇÃO | SER.CG | UN |  |  | 26.64
COTAÇÃO | COT-05.019 | LUVA REDUÇÃO PVC - U 75 X 63 MM | 0 | UN | 1 | 18.02 | 18.02
INSUMO | 122 | ADESIVO PLASTICO PARA PVC, FRASCO COM *850* GR | MAT. | UN | 0.0188 | 73.86 | 1.38
INSUMO | 38383 | LIXA D'AGUA EM FOLHA, COR PRETA, GRAO 100 | MAT. | UN | 0.0206 | 2.39 | 0.04
INSUMO | 20083 | SOLUCAO PREPARADORA / LIMPADORA PARA PVC, FRASCO COM 1000 CM3 | MAT. | UN | 0.026 | 83.68 | 2.17
SERVIÇO | 88248 | AUXILIAR DE ENCANADOR OU BOMBEIRO HIDRÁULICO COM ENCARGOS COMPLEMENTARES | M.O | H | 0.0924 | 24.02 | 2.21
SERVIÇO | 88267 | ENCANADOR OU BOMBEIRO HIDRÁULICO COM ENCARGOS COMPLEMENTARES | M.O | H | 0.0924 | 30.62 | 2.82
| Observação: | REF.: SINAPI FEV 89605 2025
| CCU - 05.023 | NIPEL PVC - U ROSCAVEL 2" - FORNECIMENTO E INSTALAÇÃO | SER.CG | UN |  |  | 35.4
COTAÇÃO | COT-05.020 | NIPEL PVC - U ROSCAVEL 2" | 0 | UN | 1 | 26.11 | 26.11
INSUMO | 3148 | FITA VEDA ROSCA, EM PTFE, ROLO DE 18 MM X 50 M (L X C) | MAT. | UN | 0.0044 | 14.38 | 0.06
SERVIÇO | 88316 | SERVENTE COM ENCARGOS COMPLEMENTARES | M.O | H | 0.17 | 23.75 | 4.03
SERVIÇO | 88267 | ENCANADOR OU BOMBEIRO HIDRÁULICO COM ENCARGOS COMPLEMENTARES | M.O | H | 0.17 | 30.62 | 5.2
| Observação: | REF.: ORSE DEZ 1318 2024
| CCU - 05.024 | LUVA PVC - U SOLDAVEL 75 MM - FORNECIMENTO E INSTALAÇÃO | SER.CG | UN |  |  | 33.76
COTAÇÃO | COT-05.021 | LUVA PVC - U SOLDAVEL 75 MM | 0 | UN | 1 | 17.5 | 17.5
INSUMO | 122 | ADESIVO PLASTICO PARA PVC, FRASCO COM *850* GR | MAT. | UN | 0.0259 | 73.86 | 1.91
INSUMO | 38383 | LIXA D'AGUA EM FOLHA, COR PRETA, GRAO 100 | MAT. | UN | 0.0308 | 2.39 | 0.07
INSUMO | 20083 | SOLUCAO PREPARADORA / LIMPADORA PARA PVC, FRASCO COM 1000 CM3 | MAT. | UN | 0.05 | 83.68 | 4.18
SERVIÇO | 88248 | AUXILIAR DE ENCANADOR OU BOMBEIRO HIDRÁULICO COM ENCARGOS COMPLEMENTARES | M.O | H | 0.185 | 24.02 | 4.44
SERVIÇO | 88267 | ENCANADOR OU BOMBEIRO HIDRÁULICO COM ENCARGOS COMPLEMENTARES | M.O | H | 0.185 | 30.62 | 5.66
| Observação: | REF.: SINAPI FEV 94667 2025
| CCU - 05.025 | LUVA PVC - U SOLDAVEL 63 MM - FORNECIMENTO E INSTALAÇÃO | SER.CG | UN |  |  | 28.99
COTAÇÃO | COT-05.022 | LUVA PVC - U SOLDAVEL 63 MM | 0 | UN | 1 | 18.02 | 18.02
INSUMO | 122 | ADESIVO PLASTICO PARA PVC, FRASCO COM *850* GR | MAT. | UN | 0.0212 | 73.86 | 1.56
INSUMO | 38383 | LIXA D'AGUA EM FOLHA, COR PRETA, GRAO 100 | MAT. | UN | 0.021 | 2.39 | 0.05
INSUMO | 20083 | SOLUCAO PREPARADORA / LIMPADORA PARA PVC, FRASCO COM 1000 CM3 | MAT. | UN | 0.03 | 83.68 | 2.51
SERVIÇO | 88248 | AUXILIAR DE ENCANADOR OU BOMBEIRO HIDRÁULICO COM ENCARGOS COMPLEMENTARES | M.O | H | 0.1256 | 24.02 | 3.01
SERVIÇO | 88267 | ENCANADOR OU BOMBEIRO HIDRÁULICO COM ENCARGOS COMPLEMENTARES | M.O | H | 0.1256 | 30.62 | 3.84
| Observação: | REF.: SINAPI FEV 94665 2025
| CCU - 05.026 | BUCHA CURTA PVC - U 75 X 63 MM - FORNECIMENTO E INSTALAÇÃO | SER.CG | UN |  |  | 33.19
COTAÇÃO | COT-05.023 | BUCHA CURTA PVC - U 75 X 63 MM | 0 | UN | 1 | 22.93 | 22.93
INSUMO | 122 | ADESIVO PLASTICO PARA PVC, FRASCO COM *850* GR | MAT. | UN | 0.0212 | 73.86 | 1.56
INSUMO | 38383 | LIXA D'AGUA EM FOLHA, COR PRETA, GRAO 100 | MAT. | UN | 0.0233 | 2.39 | 0.05
INSUMO | 20083 | SOLUCAO PREPARADORA / LIMPADORA PARA PVC, FRASCO COM 1000 CM3 | MAT. | UN | 0.036 | 83.68 | 3.01
SERVIÇO | 88248 | AUXILIAR DE ENCANADOR OU BOMBEIRO HIDRÁULICO COM ENCARGOS COMPLEMENTARES | M.O | H | 0.1035 | 24.02 | 2.48
SERVIÇO | 88267 | ENCANADOR OU BOMBEIRO HIDRÁULICO COM ENCARGOS COMPLEMENTARES | M.O | H | 0.1035 | 30.62 | 3.16
| Observação: | REF.: SINAPI FEV 103972 2025
| CCU - 05.027 | PONTA PARA FLANGE PVC - U SOLDAVEL 63 MM - FORNECIMENTO E INSTALAÇÃO | SER.CG | UN |  |  | 26.9
COTAÇÃO | COT-05.024 | PONTA PARA FLANGE PVC - U SOLDAVEL 63 MM | 0 | UN | 1 | 16.64 | 16.64
INSUMO | 122 | ADESIVO PLASTICO PARA PVC, FRASCO COM *850* GR | MAT. | UN | 0.0212 | 73.86 | 1.56
INSUMO | 38383 | LIXA D'AGUA EM FOLHA, COR PRETA, GRAO 100 | MAT. | UN | 0.0233 | 2.39 | 0.05
INSUMO | 20083 | SOLUCAO PREPARADORA / LIMPADORA PARA PVC, FRASCO COM 1000 CM3 | MAT. | UN | 0.036 | 83.68 | 3.01
SERVIÇO | 88248 | AUXILIAR DE ENCANADOR OU BOMBEIRO HIDRÁULICO COM ENCARGOS COMPLEMENTARES | M.O | H | 0.1035 | 24.02 | 2.48
SERVIÇO | 88267 | ENCANADOR OU BOMBEIRO HIDRÁULICO COM ENCARGOS COMPLEMENTARES | M.O | H | 0.1035 | 30.62 | 3.16
| Observação: | REF.: SINAPI FEV 103972 2025
| CCU - 05.028 | FLANGE SOLTA PVC - U 63 MM - FORNECIMENTO E INSTALAÇÃO | SER.CG | UN |  |  | 48.88
COTAÇÃO | COT-05.025 | FLANGE SOLTA PVC - U 63 MM | 0 | UN | 1 | 39.32 | 39.32
INSUMO | 122 | ADESIVO PLASTICO PARA PVC, FRASCO COM *850* GR | MAT. | UN | 0.0082 | 73.86 | 0.6
INSUMO | 38383 | LIXA D'AGUA EM FOLHA, COR PRETA, GRAO 100 | MAT. | UN | 0.0078 | 2.39 | 0.01
INSUMO | 20083 | SOLUCAO PREPARADORA / LIMPADORA PARA PVC, FRASCO COM 1000 CM3 | MAT. | UN | 0.011 | 83.68 | 0.92
SERVIÇO | 88248 | AUXILIAR DE ENCANADOR OU BOMBEIRO HIDRÁULICO COM ENCARGOS COMPLEMENTARES | M.O | H | 0.1472 | 24.02 | 3.53
SERVIÇO | 88267 | ENCANADOR OU BOMBEIRO HIDRÁULICO COM ENCARGOS COMPLEMENTARES | M.O | H | 0.1472 | 30.62 | 4.5
| Observação: | REF.: SINAPI FEV 94706 2025
| CCU - 05.029 | COLAR DE TOMADA REFORÇADO PEAD 75 X 2" - FORNECIMENTO E INSTALAÇÃO | SER.CG | UN |  |  | 51.4
COTAÇÃO | COT-05.026 | COLAR DE TOMADA REFORÇADO PEAD 75 X 2" | 0 | UN | 1 | 28.56 | 28.56
SERVIÇO | 88246 | ASSENTADOR DE TUBOS COM ENCARGOS COMPLEMENTARES | M.O | H | 0.6889 | 25.46 | 17.53
SERVIÇO | 88316 | SERVENTE COM ENCARGOS COMPLEMENTARES | M.O | H | 0.2236 | 23.75 | 5.31
| Observação: | REF.: SINAPI FEV 104036 2025
| CCU - 05.030 | COLAR DE TOMADA REFORÇADO PEAD 75 X 2" - FORNECIMENTO E INSTALAÇÃO | SER.CG | UN |  |  | 48.51
COTAÇÃO | COT-05.027 | COLAR DE TOMADA REFORÇADO PEAD 75 X 1.1/2" | 0 | UN | 1 | 25.67 | 25.67
SERVIÇO | 88246 | ASSENTADOR DE TUBOS COM ENCARGOS COMPLEMENTARES | M.O | H | 0.6889 | 25.46 | 17.53
SERVIÇO | 88316 | SERVENTE COM ENCARGOS COMPLEMENTARES | M.O | H | 0.2236 | 23.75 | 5.31
| Observação: | REF.: SINAPI FEV 104036 2025
| CCU - 05.031 | COLAR DE TOMADA REFORÇADO PEAD 75 X 2" - FORNECIMENTO E INSTALAÇÃO | SER.CG | UN |  |  | 30.29
COTAÇÃO | COT-05.028 | COLAR DE TOMADA REFORÇADO PEAD 75 X 1/2" | 0 | UN | 1 | 7.45 | 7.45
SERVIÇO | 88246 | ASSENTADOR DE TUBOS COM ENCARGOS COMPLEMENTARES | M.O | H | 0.6889 | 25.46 | 17.53
SERVIÇO | 88316 | SERVENTE COM ENCARGOS COMPLEMENTARES | M.O | H | 0.2236 | 23.75 | 5.31
| Observação: | REF.: SINAPI FEV 104036 2025
| CCU - 05.032 | COLAR DE TOMADA REFORÇADO PEAD 75 X 2" - FORNECIMENTO E INSTALAÇÃO | SER.CG | UN |  |  | 29.08
COTAÇÃO | COT-05.029 | COLAR DE TOMADA PARA PEAD 50 X 1" | 0 | UN | 1 | 6.24 | 6.24
SERVIÇO | 88246 | ASSENTADOR DE TUBOS COM ENCARGOS COMPLEMENTARES | M.O | H | 0.6889 | 25.46 | 17.53
SERVIÇO | 88316 | SERVENTE COM ENCARGOS COMPLEMENTARES | M.O | H | 0.2236 | 23.75 | 5.31
| Observação: | REF.: SINAPI FEV 104036 2025
| CCU - 05.033 | TUBO PVC - U SOLDAVEL 63 MM - FORNECIMENTO E INSTALAÇÃO | SER.CG | M |  |  | 43.3
COTAÇÃO | COT-05.030 | TUBO PVC - U SOLDAVEL 63 MM | 0 | M | 1 | 34.9833 | 34.98
INSUMO | 38383 | LIXA D'AGUA EM FOLHA, COR PRETA, GRAO 100 | MAT. | UN | 0.0169 | 2.39 | 0.04
SERVIÇO | 88248 | AUXILIAR DE ENCANADOR OU BOMBEIRO HIDRÁULICO COM ENCARGOS COMPLEMENTARES | M.O | H | 0.1517 | 24.02 | 3.64
SERVIÇO | 88267 | ENCANADOR OU BOMBEIRO HIDRÁULICO COM ENCARGOS COMPLEMENTARES | M.O | H | 0.1517 | 30.62 | 4.64
| Observação: | REF.: SINAPI FEV 94652 2025
| CCU - 05.034 | TUBO PVC - U SOLDAVEL 75 MM - FORNECIMENTO E INSTALAÇÃO | SER.CG | M |  |  | 58.97
COTAÇÃO | COT-05.031 | TUBO PVC - U SOLDAVEL 75 MM | 0 | M | 1 | 50.65 | 50.65
INSUMO | 38383 | LIXA D'AGUA EM FOLHA, COR PRETA, GRAO 100 | MAT. | UN | 0.0169 | 2.39 | 0.04
SERVIÇO | 88248 | AUXILIAR DE ENCANADOR OU BOMBEIRO HIDRÁULICO COM ENCARGOS COMPLEMENTARES | M.O | H | 0.1517 | 24.02 | 3.64
SERVIÇO | 88267 | ENCANADOR OU BOMBEIRO HIDRÁULICO COM ENCARGOS COMPLEMENTARES | M.O | H | 0.1517 | 30.62 | 4.64
| Observação: | REF.: SINAPI FEV 94652 2025
| CCU - 05.035 | CONTROLADOR P/ IRRIG. ESP IVM 60 EST 220 V - FORNECIMENTO E INSTALAÇÃO | SER.CG | UN |  |  | 4726.74
COTAÇÃO | COT-05.032 | CONTROLADOR P/ IRRIG. ESP IVM 60 EST 220 V | 0 | UN | 1 | 4710.88 | 4710.88
SERVIÇO | 88264 | ELETRICISTA COM ENCARGOS COMPLEMENTARES | M.O | H | 0.5 | 31.72 | 15.86
| Observação: | REF.: ORSE DEZ 13329 2024
| CCU - 05.036 | ACESSORIO IVM 2W P/ CONEXÃO DE SENSORES FLUXO E CLIMATICOS - FORNECIMENTO E INSTALAÇÃO | SER.CG | UN |  |  | 2949.86
COTAÇÃO | COT-05.033 | ACESSORIO IVM 2W P/ CONEXÃO DE SENSORES FLUXO E CLIMATICOS | 0 | UN | 1 | 2920.24 | 2920.24
INSUMO | 3148 | FITA VEDA ROSCA, EM PTFE, ROLO DE 18 MM X 50 M (L X C) | MAT. | UN | 0.0188 | 14.38 | 0.27
SERVIÇO | 88267 | ENCANADOR OU BOMBEIRO HIDRÁULICO COM ENCARGOS COMPLEMENTARES | M.O | H | 0.54 | 30.62 | 16.53
SERVIÇO | 88316 | SERVENTE COM ENCARGOS COMPLEMENTARES | M.O | H | 0.54 | 23.75 | 12.82
| Observação: | REF.: ORSE DEZ 8983 2024
| CCU - 05.037 | SENSOR DE CHUVA RSD - FORNECIMENTO E INSTALAÇÃO | SER.CG | UN |  |  | 253.51
COTAÇÃO | COT-05.034 | SENSOR DE CHUVA RSD | 0 | UN | 1 | 238.2 | 238.2
SERVIÇO | 88267 | ENCANADOR OU BOMBEIRO HIDRÁULICO COM ENCARGOS COMPLEMENTARES | M.O | H | 0.5 | 30.62 | 15.31
| Observação: | REF.: ORSE DEZ 8985 2024
| CCU - 05.039 | CAIXA PARA VÁLVULA SOLENÓIDE DE 6" MOD PVB COM TAMPA VERDE - FORNECIMENTO E INSTALAÇÃO | SER.CG | UN |  |  | 49.5
COTAÇÃO | COT-05.038 | CAIXA PARA VÁLVULA SOLENÓIDE DE 6" MOD PVB COM TAMPA VERDE | 0 | UN | 1 | 27.66 | 27.66
SERVIÇO | 88267 | ENCANADOR OU BOMBEIRO HIDRÁULICO COM ENCARGOS COMPLEMENTARES | M.O | H | 0.4 | 30.62 | 12.24
SERVIÇO | 88248 | AUXILIAR DE ENCANADOR OU BOMBEIRO HIDRÁULICO COM ENCARGOS COMPLEMENTARES | M.O | H | 0.4 | 24.02 | 9.6
| Observação: | REF.: SEDOP FEV 181296 2025
| CCU - 05.040 | CAIXA PARA VÁLVULA SOLENÓIDE RETANGULAR DE 12" MOD. VB-STD - FORNECIMENTO E INSTALAÇÃO | SER.CG | UN |  |  | 166.24
COTAÇÃO | COT-05.039 | CAIXA PARA VÁLVULA SOLENÓIDE RETANGULAR DE 12" MOD. VB-STD | 0 | UN | 1 | 144.4 | 144.4
SERVIÇO | 88267 | ENCANADOR OU BOMBEIRO HIDRÁULICO COM ENCARGOS COMPLEMENTARES | M.O | H | 0.4 | 30.62 | 12.24
SERVIÇO | 88248 | AUXILIAR DE ENCANADOR OU BOMBEIRO HIDRÁULICO COM ENCARGOS COMPLEMENTARES | M.O | H | 0.4 | 24.02 | 9.6
| Observação: | REF.: SEDOP FEV 181296 2025
| CCU - 05.041 | VÁLVULA P/ IRRIG. 300-PES-B 3" - FORNECIMENTO E INSTALAÇÃO | SER.CG | UN |  |  | 2938.29
COTAÇÃO | COT-05.040 | VÁLVULA P/ IRRIG. 300-PES-B 3" | 0 | UN | 1 | 2893.86 | 2893.86
INSUMO | 3148 | FITA VEDA ROSCA, EM PTFE, ROLO DE 18 MM X 50 M (L X C) | MAT. | UN | 0.0282 | 14.38 | 0.4
SERVIÇO | 88267 | ENCANADOR OU BOMBEIRO HIDRÁULICO COM ENCARGOS COMPLEMENTARES | M.O | H | 0.81 | 30.62 | 24.8
SERVIÇO | 88316 | SERVENTE COM ENCARGOS COMPLEMENTARES | M.O | H | 0.81 | 23.75 | 19.23
| Observação: | REF.: ORSE DEZ 12326 2024
| CCU - 05.042 | VALVULA 200PGA COM MÓDULO IVM - FORNECIMENTO E INSTALAÇÃO | SER.CG | UN |  |  | 1102.83
COTAÇÃO | COT-05.041 | VALVULA 200PGA COM MÓDULO IVM | 0 | UN | 1 | 1073.21 | 1073.21
INSUMO | 3148 | FITA VEDA ROSCA, EM PTFE, ROLO DE 18 MM X 50 M (L X C) | MAT. | UN | 0.0188 | 14.38 | 0.27
SERVIÇO | 88267 | ENCANADOR OU BOMBEIRO HIDRÁULICO COM ENCARGOS COMPLEMENTARES | M.O | H | 0.54 | 30.62 | 16.53
SERVIÇO | 88316 | SERVENTE COM ENCARGOS COMPLEMENTARES | M.O | H | 0.54 | 23.75 | 12.82
| Observação: | REF.: ORSE DEZ 12326 2024
| CCU - 05.043 | SOLENOIDE IVM 2W P/ VALVULAS PGA/PEB/PESB/EFB/BPE - FORNECIMENTO E INSTALAÇÃO | SER.CG | UN |  |  | 912.98
COTAÇÃO | COT-05.042 | SOLENOIDE IVM 2W P/ VALVULAS PGA/PEB/PESB/EFB/BPE | 0 | UN | 1 | 883.36 | 883.36
INSUMO | 3148 | FITA VEDA ROSCA, EM PTFE, ROLO DE 18 MM X 50 M (L X C) | MAT. | UN | 0.0188 | 14.38 | 0.27
SERVIÇO | 88267 | ENCANADOR OU BOMBEIRO HIDRÁULICO COM ENCARGOS COMPLEMENTARES | M.O | H | 0.54 | 30.62 | 16.53
SERVIÇO | 88316 | SERVENTE COM ENCARGOS COMPLEMENTARES | M.O | H | 0.54 | 23.75 | 12.82
| Observação: | REF.: ORSE DEZ 8983 2024
| CCU - 05.045 | ACESSORIO IVM 2W P/ CONEXÃO DE SOLENOIDES LATCH (PULSO) NÃO - FORNECIMENTO E INSTALAÇÃO | SER.CG | UN |  |  | 1024.03
COTAÇÃO | COT-05.044 | ACESSORIO IVM 2W P/ CONEXÃO DE SOLENOIDES LATCH (PULSO) NÃO | 0 | UN | 1 | 994.41 | 994.41
INSUMO | 3148 | FITA VEDA ROSCA, EM PTFE, ROLO DE 18 MM X 50 M (L X C) | MAT. | UN | 0.0188 | 14.38 | 0.27
SERVIÇO | 88267 | ENCANADOR OU BOMBEIRO HIDRÁULICO COM ENCARGOS COMPLEMENTARES | M.O | H | 0.54 | 30.62 | 16.53
SERVIÇO | 88316 | SERVENTE COM ENCARGOS COMPLEMENTARES | M.O | H | 0.54 | 23.75 | 12.82
| Observação: | REF.: ORSE DEZ 8983 2024
| CCU - 05.046 | ACESSORIO IVM 2W P/ PROTEÇÃO CONTRA SURTO - FORNECIMENTO E INSTALAÇÃO | SER.CG | UN |  |  | 616.77
COTAÇÃO | COT-05.045 | ACESSORIO IVM 2W P/ PROTEÇÃO CONTRA SURTO | 0 | UN | 1 | 587.15 | 587.15
INSUMO | 3148 | FITA VEDA ROSCA, EM PTFE, ROLO DE 18 MM X 50 M (L X C) | MAT. | UN | 0.0188 | 14.38 | 0.27
SERVIÇO | 88267 | ENCANADOR OU BOMBEIRO HIDRÁULICO COM ENCARGOS COMPLEMENTARES | M.O | H | 0.54 | 30.62 | 16.53
SERVIÇO | 88316 | SERVENTE COM ENCARGOS COMPLEMENTARES | M.O | H | 0.54 | 23.75 | 12.82
| Observação: | REF.: ORSE DEZ 8983 2024
| CCU - 05.052 | ASPERSOR ROTOR P/ IRRIG. 3504 CIRCULO CHEIO OU PARCIAL - FORNECIMENTO E INSTALAÇÃO | SER.CG | UN |  |  | 84.18
COTAÇÃO | COT-05.051 | ASPERSOR ROTOR P/ IRRIG. 3504 CIRCULO CHEIO OU PARCIAL | 0 | UN | 1 | 76.03 | 76.03
SERVIÇO | 88267 | ENCANADOR OU BOMBEIRO HIDRÁULICO COM ENCARGOS COMPLEMENTARES | M.O | H | 0.15 | 30.62 | 4.59
SERVIÇO | 88316 | SERVENTE COM ENCARGOS COMPLEMENTARES | M.O | H | 0.15 | 23.75 | 3.56
| Observação: | REF.: ORSE DEZ 9461 2024
| CCU - 05.053 | ASPERSOR ROTOR P/ IRRIG. 4" 5004 PLUS - FORNECIMENTO E INSTALAÇÃO | SER.CG | UN |  |  | 86.5
COTAÇÃO | COT-05.052 | ASPERSOR ROTOR P/ IRRIG. 4" 5004 PLUS | 0 | UN | 1 | 78.35 | 78.35
SERVIÇO | 88267 | ENCANADOR OU BOMBEIRO HIDRÁULICO COM ENCARGOS COMPLEMENTARES | M.O | H | 0.15 | 30.62 | 4.59
SERVIÇO | 88316 | SERVENTE COM ENCARGOS COMPLEMENTARES | M.O | H | 0.15 | 23.75 | 3.56
| Observação: | REF.: ORSE DEZ 9461 2024
| CCU - 05.054 | ASPERSOR SPRAY ESC. 4" P/ IRRIG. 1804 - FORNECIMENTO E INSTALAÇÃO | SER.CG | UN |  |  | 24.6
COTAÇÃO | COT-05.053 | ASPERSOR SPRAY ESC. 4" P/ IRRIG. 1804 | 0 | UN | 1 | 16.45 | 16.45
SERVIÇO | 88267 | ENCANADOR OU BOMBEIRO HIDRÁULICO COM ENCARGOS COMPLEMENTARES | M.O | H | 0.15 | 30.62 | 4.59
SERVIÇO | 88316 | SERVENTE COM ENCARGOS COMPLEMENTARES | M.O | H | 0.15 | 23.75 | 3.56
| Observação: | REF.: ORSE DEZ 8975 2024
| CCU - 05.055 | BOCAL ROTATIVO ARCO AJUSTÁVEL R-VAN 24 (5,2 a 7,3m) 0° a 270° - FORNECIMENTO E INSTALAÇÃO | SER.CG | UN |  |  | 68.1
COTAÇÃO | COT-05.054 | BOCAL ROTATIVO ARCO AJUSTÁVEL R-VAN 24 (5,2 a 7,3m) 0° a 270° | 0 | UN | 1 | 59.95 | 59.95
SERVIÇO | 88267 | ENCANADOR OU BOMBEIRO HIDRÁULICO COM ENCARGOS COMPLEMENTARES | M.O | H | 0.15 | 30.62 | 4.59
SERVIÇO | 88316 | SERVENTE COM ENCARGOS COMPLEMENTARES | M.O | H | 0.15 | 23.75 | 3.56
| Observação: | REF.: ORSE DEZ 12322 2024
| CCU - 05.056 | BOCAL ROTATIVO ARCO AJUSTÁVEL R-VAN 18 (4,3 a 5,2m) 0° a 270° - FORNECIMENTO E INSTALAÇÃO | SER.CG | UN |  |  | 68.1
COTAÇÃO | COT-05.055 | BOCAL ROTATIVO ARCO AJUSTÁVEL R-VAN 18 (4,3 a 5,2m) 0° a 270° | 0 | UN | 1 | 59.95 | 59.95
SERVIÇO | 88267 | ENCANADOR OU BOMBEIRO HIDRÁULICO COM ENCARGOS COMPLEMENTARES | M.O | H | 0.15 | 30.62 | 4.59
SERVIÇO | 88316 | SERVENTE COM ENCARGOS COMPLEMENTARES | M.O | H | 0.15 | 23.75 | 3.56
| Observação: | REF.: ORSE DEZ 12322 2024
| CCU - 05.057 | CONECTOR DE 1/2" SBE 050 - FORNECIMENTO E INSTALAÇÃO | SER.CG | UN |  |  | 6.68
COTAÇÃO | COT-05.056 | CONECTOR DE 1/2" SBE 050 | 0 | UN | 1 | 2.09 | 2.09
SERVIÇO | 88267 | ENCANADOR OU BOMBEIRO HIDRÁULICO COM ENCARGOS COMPLEMENTARES | M.O | H | 0.15 | 30.62 | 4.59
| Observação: | REF.: ORSE DEZ 9813 2024
| CCU - 05.058 | CONECTOR DE 3/4" SBE 075 - FORNECIMENTO E INSTALAÇÃO | SER.CG | UN |  |  | 6.85
COTAÇÃO | COT-05.057 | CONECTOR DE 3/4" SBE 075 | 0 | UN | 1 | 2.26 | 2.26
SERVIÇO | 88267 | ENCANADOR OU BOMBEIRO HIDRÁULICO COM ENCARGOS COMPLEMENTARES | M.O | H | 0.15 | 30.62 | 4.59
| Observação: | REF.: ORSE DEZ 9813 2024
| CCU - 05.059 | TUBO FLEXÍVEL SWING PIPE EXTRA FLEXÍVEL - FORNECIMENTO E INSTALAÇÃO | SER.CG | M |  |  | 23.6
COTAÇÃO | COT-05.058 | TUBO FLEXÍVEL SWING PIPE EXTRA FLEXÍVEL | 0 | M | 1 | 7.28 | 7.28
INSUMO | 21127 | FITA ISOLANTE ADESIVA ANTICHAMA, USO ATE 750 V, EM ROLO DE 19 MM X 5 M | MAT. | UN | 0.006 | 4.34 | 0.02
SERVIÇO | 88267 | ENCANADOR OU BOMBEIRO HIDRÁULICO COM ENCARGOS COMPLEMENTARES | M.O | H | 0.3 | 30.62 | 9.18
SERVIÇO | 88316 | SERVENTE COM ENCARGOS COMPLEMENTARES | M.O | H | 0.3 | 23.75 | 7.12
| Observação: | REF.: ORSE DEZ 9249 2024
| CCU - 05.060 | TUBO GOT. SUB. P/ IRRIG. ESP-30 CM, 3,41LPH - FORNECIMENTO E INSTALAÇÃO | SER.CG | M |  |  | 25.46
COTAÇÃO | COT-05.059 | TUBO GOT. SUB. P/ IRRIG. ESP-30 CM, 3,41LPH | 0 | M | 1 | 9.1401 | 9.14
INSUMO | 21127 | FITA ISOLANTE ADESIVA ANTICHAMA, USO ATE 750 V, EM ROLO DE 19 MM X 5 M | MAT. | UN | 0.006 | 4.34 | 0.02
SERVIÇO | 88267 | ENCANADOR OU BOMBEIRO HIDRÁULICO COM ENCARGOS COMPLEMENTARES | M.O | H | 0.3 | 30.62 | 9.18
SERVIÇO | 88316 | SERVENTE COM ENCARGOS COMPLEMENTARES | M.O | H | 0.3 | 23.75 | 7.12
| Observação: | REF.: ORSE DEZ 9249 2024
| CCU - 05.061 | JOELHO P/ TUBO DRIPLINE 17MM - FORNECIMENTO E INSTALAÇÃO | SER.CG | UN |  |  | 8.02
COTAÇÃO | COT-05.060 | JOELHO P/ TUBO DRIPLINE 17MM | 0 | UN | 1 | 3.43 | 3.43
SERVIÇO | 88267 | ENCANADOR OU BOMBEIRO HIDRÁULICO COM ENCARGOS COMPLEMENTARES | M.O | H | 0.15 | 30.62 | 4.59
| Observação: | REF.: ORSE DEZ 9813 2024
| CCU - 05.062 | TÊ P/ TUBO DRIPLINE 17MM - FORNECIMENTO E INSTALAÇÃO | SER.CG | UN |  |  | 8.24
COTAÇÃO | COT-05.061 | TÊ P/ TUBO DRIPLINE 17MM | 0 | UN | 1 | 3.65 | 3.65
SERVIÇO | 88267 | ENCANADOR OU BOMBEIRO HIDRÁULICO COM ENCARGOS COMPLEMENTARES | M.O | H | 0.15 | 30.62 | 4.59
| Observação: | REF.: ORSE DEZ 9813 2024
| CCU - 05.063 | ADAPT P/ TUBO GOTEJADOR 3/4" F X 17 MM - FORNECIMENTO E INSTALAÇÃO | SER.CG | UN |  |  | 8.88
COTAÇÃO | COT-05.062 | ADAPT P/ TUBO GOTEJADOR 3/4" F X 17 MM | 0 | UN | 1 | 3.65 | 3.65
INSUMO | 3148 | FITA VEDA ROSCA, EM PTFE, ROLO DE 18 MM X 50 M (L X C) | MAT. | UN | 0.0053 | 14.38 | 0.07
SERVIÇO | 88246 | ASSENTADOR DE TUBOS COM ENCARGOS COMPLEMENTARES | M.O | H | 0.1565 | 25.46 | 3.98
SERVIÇO | 88316 | SERVENTE COM ENCARGOS COMPLEMENTARES | M.O | H | 0.0501 | 23.75 | 1.18
| Observação: | REF.: SINAPI 104044 FEV 2025
| CCU - 05.064 | UNIÃO P/ TUBO DRIPLINE 17MM - FORNECIMENTO E INSTALAÇÃO | SER.CG | UN |  |  | 6.85
COTAÇÃO | COT-05.063 | UNIÃO P/ TUBO DRIPLINE 17MM | 0 | UN | 1 | 2.72 | 2.72
SERVIÇO | 88246 | ASSENTADOR DE TUBOS COM ENCARGOS COMPLEMENTARES | M.O | H | 0.1251 | 25.46 | 3.18
SERVIÇO | 88316 | SERVENTE COM ENCARGOS COMPLEMENTARES | M.O | H | 0.04 | 23.75 | 0.95
| Observação: | REF.: SINAPI 104053 FEV 2025
| CCU - 05.065 | ADAPTADOR IRRIGA 50 X 2" - FORNECIMENTO E INSTALAÇÃO | SER.CG | UN |  |  | 20.81
COTAÇÃO | COT-05.067 | ADAPTADOR IRRIGA 50 X 2" | 0 | UN | 1 | 3.61 | 3.61
INSUMO | 122 | ADESIVO PLASTICO PARA PVC, FRASCO COM *850* GR | MAT. | UN | 0.019 | 73.86 | 1.4
INSUMO | 20083 | SOLUCAO PREPARADORA / LIMPADORA PARA PVC, FRASCO COM 1000 CM3 | MAT. | UN | 0.007 | 83.68 | 0.58
SERVIÇO | 88267 | ENCANADOR OU BOMBEIRO HIDRÁULICO COM ENCARGOS COMPLEMENTARES | M.O | H | 0.28 | 30.62 | 8.57
SERVIÇO | 88316 | SERVENTE COM ENCARGOS COMPLEMENTARES | M.O | H | 0.28 | 23.75 | 6.65
| Observação: | REF.: ORSE 1043 DEZ 2024
| CCU - 05.066 | UNIÃO SOLDAVEL IRRIGA 50 MM - FORNECIMENTO E INSTALAÇÃO | SER.CG | UN |  |  | 33.19
COTAÇÃO | COT-05.068 | UNIÃO SOLDAVEL IRRIGA 50 MM | 0 | UN | 1 | 25.48 | 25.48
INSUMO | 122 | ADESIVO PLASTICO PARA PVC, FRASCO COM *850* GR | MAT. | UN | 0.0165 | 73.86 | 1.21
INSUMO | 38383 | LIXA D'AGUA EM FOLHA, COR PRETA, GRAO 100 | MAT. | UN | 0.019 | 2.39 | 0.04
INSUMO | 20083 | SOLUCAO PREPARADORA / LIMPADORA PARA PVC, FRASCO COM 1000 CM3 | MAT. | UN | 0.022 | 83.68 | 1.84
SERVIÇO | 88248 | AUXILIAR DE ENCANADOR OU BOMBEIRO HIDRÁULICO COM ENCARGOS COMPLEMENTARES | M.O | H | 0.0847 | 24.02 | 2.03
SERVIÇO | 88267 | ENCANADOR OU BOMBEIRO HIDRÁULICO COM ENCARGOS COMPLEMENTARES | M.O | H | 0.0847 | 30.62 | 2.59
| Observação: | REF.: SINAPI 89594 FEV 2025
| CCU - 05.067 | VALVULA VENTOSA TRIPLICE FUNÇÃO 1" - FORNECIMENTO E INSTALAÇÃO | SER.CG | UN |  |  | 251.99
COTAÇÃO | COT-05.069 | VALVULA VENTOSA TRIPLICE FUNÇÃO 1" | 0 | UN | 1 | 247.95 | 247.95
INSUMO | 3148 | FITA VEDA ROSCA, EM PTFE, ROLO DE 18 MM X 50 M (L X C) | MAT. | UN | 0.0084 | 14.38 | 0.12
SERVIÇO | 88248 | AUXILIAR DE ENCANADOR OU BOMBEIRO HIDRÁULICO COM ENCARGOS COMPLEMENTARES | M.O | H | 0.072 | 24.02 | 1.72
SERVIÇO | 88267 | ENCANADOR OU BOMBEIRO HIDRÁULICO COM ENCARGOS COMPLEMENTARES | M.O | H | 0.072 | 30.62 | 2.2
| Observação: | REF.: SINAPI 103027 FEV 2025
| CCU - 05.068 | COLAR DE TOMADA IRRIGA 100 X 1" - FORNECIMENTO E INSTALAÇÃO | SER.CG | UN |  |  | 17.68
COTAÇÃO | COT-05.070 | COLAR DE TOMADA IRRIGA 100 X 1" | 0 | UN | 1 | 7.41 | 7.41
SERVIÇO | 88246 | ASSENTADOR DE TUBOS COM ENCARGOS COMPLEMENTARES | M.O | H | 0.3107 | 25.46 | 7.91
SERVIÇO | 88316 | SERVENTE COM ENCARGOS COMPLEMENTARES | M.O | H | 0.0994 | 23.75 | 2.36
| Observação: | REF.: SINAPI 104032 FEV 2025
| CCU - 05.069 | TE IRRIGA 75 X 3/4" - FORNECIMENTO E INSTALAÇÃO | SER.CG | UN |  |  | 39.32
COTAÇÃO | COT-05.071 | TE IRRIGA 75 X 3/4" | 0 | UN | 1 | 14.74 | 14.74
INSUMO | 122 | ADESIVO PLASTICO PARA PVC, FRASCO COM *850* GR | MAT. | UN | 0.0341 | 73.86 | 2.51
INSUMO | 38383 | LIXA D'AGUA EM FOLHA, COR PRETA, GRAO 100 | MAT. | UN | 0.0386 | 2.39 | 0.09
INSUMO | 20083 | SOLUCAO PREPARADORA / LIMPADORA PARA PVC, FRASCO COM 1000 CM3 | MAT. | UN | 0.061 | 83.68 | 5.1
SERVIÇO | 88248 | AUXILIAR DE ENCANADOR OU BOMBEIRO HIDRÁULICO COM ENCARGOS COMPLEMENTARES | M.O | H | 0.309 | 24.02 | 7.42
SERVIÇO | 88267 | ENCANADOR OU BOMBEIRO HIDRÁULICO COM ENCARGOS COMPLEMENTARES | M.O | H | 0.309 | 30.62 | 9.46
| Observação: | REF.: SINAPI 94698 FEV 2025
| CCU - 05.070 | TE IRRIGA 50 X 3/4" - FORNECIMENTO E INSTALAÇÃO | SER.CG | UN |  |  | 25.2
COTAÇÃO | COT-05.072 | TE IRRIGA 50 X 3/4" | 0 | UN | 1 | 5.88 | 5.88
INSUMO | 122 | ADESIVO PLASTICO PARA PVC, FRASCO COM *850* GR | MAT. | UN | 0.0212 | 73.86 | 1.56
INSUMO | 38383 | LIXA D'AGUA EM FOLHA, COR PRETA, GRAO 100 | MAT. | UN | 0.0724 | 2.39 | 0.17
INSUMO | 20083 | SOLUCAO PREPARADORA / LIMPADORA PARA PVC, FRASCO COM 1000 CM3 | MAT. | UN | 0.027 | 83.68 | 2.25
SERVIÇO | 88248 | AUXILIAR DE ENCANADOR OU BOMBEIRO HIDRÁULICO COM ENCARGOS COMPLEMENTARES | M.O | H | 0.281 | 24.02 | 6.74
SERVIÇO | 88267 | ENCANADOR OU BOMBEIRO HIDRÁULICO COM ENCARGOS COMPLEMENTARES | M.O | H | 0.281 | 30.62 | 8.6
| Observação: | REF.: SINAPI 104005 FEV 2025
| CCU - 05.071 | TE SOLDAVEL 32 X 3/4" - FORNECIMENTO E INSTALAÇÃO | SER.CG | UN |  |  | 13.03
COTAÇÃO | COT-05.073 | TE SOLDAVEL 32 X 3/4" | 0 | UN | 1 | 5.88 | 5.88
INSUMO | 122 | ADESIVO PLASTICO PARA PVC, FRASCO COM *850* GR | MAT. | UN | 0.0124 | 73.86 | 0.91
INSUMO | 38383 | LIXA D'AGUA EM FOLHA, COR PRETA, GRAO 100 | MAT. | UN | 0.0116 | 2.39 | 0.02
INSUMO | 20083 | SOLUCAO PREPARADORA / LIMPADORA PARA PVC, FRASCO COM 1000 CM3 | MAT. | UN | 0.0143 | 83.68 | 1.19
SERVIÇO | 88248 | AUXILIAR DE ENCANADOR OU BOMBEIRO HIDRÁULICO COM ENCARGOS COMPLEMENTARES | M.O | H | 0.0924 | 24.02 | 2.21
SERVIÇO | 88267 | ENCANADOR OU BOMBEIRO HIDRÁULICO COM ENCARGOS COMPLEMENTARES | M.O | H | 0.0924 | 30.62 | 2.82
| Observação: | REF.: SINAPI 94691 FEV 2025
| CCU - 05.072 | TE IRRIGA 100 MM - FORNECIMENTO E INSTALAÇÃO | SER.CG | UN |  |  | 79.57
COTAÇÃO | COT-05.074 | TE IRRIGA 100 MM | 0 | UN | 1 | 36.14 | 36.14
INSUMO | 122 | ADESIVO PLASTICO PARA PVC, FRASCO COM *850* GR | MAT. | UN | 0.062235 | 73.86 | 4.59
INSUMO | 38383 | LIXA D'AGUA EM FOLHA, COR PRETA, GRAO 100 | MAT. | UN | 0.068471 | 2.39 | 0.16
INSUMO | 20083 | SOLUCAO PREPARADORA / LIMPADORA PARA PVC, FRASCO COM 1000 CM3 | MAT. | UN | 0.10588 | 83.68 | 8.86
SERVIÇO | 88248 | AUXILIAR DE ENCANADOR OU BOMBEIRO HIDRÁULICO COM ENCARGOS COMPLEMENTARES | M.O | H | 0.54588 | 24.02 | 13.11
SERVIÇO | 88267 | ENCANADOR OU BOMBEIRO HIDRÁULICO COM ENCARGOS COMPLEMENTARES | M.O | H | 0.54588 | 30.62 | 16.71
| Observação: | REF.: SINAPI 94699 FEV 2025
| CCU - 05.073 | TE IRRIGA 75 MM - FORNECIMENTO E INSTALAÇÃO | SER.CG | UN |  |  | 49.61
COTAÇÃO | COT-05.075 | TE IRRIGA 75 MM | 0 | UN | 1 | 20.16 | 20.16
INSUMO | 122 | ADESIVO PLASTICO PARA PVC, FRASCO COM *850* GR | MAT. | UN | 0.0388 | 73.86 | 2.86
INSUMO | 38383 | LIXA D'AGUA EM FOLHA, COR PRETA, GRAO 100 | MAT. | UN | 0.0462 | 2.39 | 0.11
INSUMO | 20083 | SOLUCAO PREPARADORA / LIMPADORA PARA PVC, FRASCO COM 1000 CM3 | MAT. | UN | 0.075 | 83.68 | 6.27
SERVIÇO | 88248 | AUXILIAR DE ENCANADOR OU BOMBEIRO HIDRÁULICO COM ENCARGOS COMPLEMENTARES | M.O | H | 0.3701 | 24.02 | 8.88
SERVIÇO | 88267 | ENCANADOR OU BOMBEIRO HIDRÁULICO COM ENCARGOS COMPLEMENTARES | M.O | H | 0.3701 | 30.62 | 11.33
| Observação: | REF.: SINAPI 94697 FEV 2025
| CCU - 05.074 | TE IRRIGA 50 MM - FORNECIMENTO E INSTALAÇÃO | SER.CG | UN |  |  | 24
COTAÇÃO | COT-05.076 | TE IRRIGA 50 MM | 0 | UN | 1 | 9.18 | 9.18
INSUMO | 122 | ADESIVO PLASTICO PARA PVC, FRASCO COM *850* GR | MAT. | UN | 0.0247 | 73.86 | 1.82
INSUMO | 38383 | LIXA D'AGUA EM FOLHA, COR PRETA, GRAO 100 | MAT. | UN | 0.0234 | 2.39 | 0.05
INSUMO | 20083 | SOLUCAO PREPARADORA / LIMPADORA PARA PVC, FRASCO COM 1000 CM3 | MAT. | UN | 0.033 | 83.68 | 2.76
SERVIÇO | 88248 | AUXILIAR DE ENCANADOR OU BOMBEIRO HIDRÁULICO COM ENCARGOS COMPLEMENTARES | M.O | H | 0.1867 | 24.02 | 4.48
SERVIÇO | 88267 | ENCANADOR OU BOMBEIRO HIDRÁULICO COM ENCARGOS COMPLEMENTARES | M.O | H | 0.1867 | 30.62 | 5.71
| Observação: | REF.: SINAPI 94694 FEV 2025
| CCU - 05.075 | CAP IRRGA 100 MM - FORNECIMENTO E INSTALAÇÃO | SER.CG | UN |  |  | 53.99
COTAÇÃO | COT-05.077 | CAP IRRGA 100 MM | 0 | UN | 1 | 8.23 | 8.23
INSUMO | 122 | ADESIVO PLASTICO PARA PVC, FRASCO COM *850* GR | MAT. | UN | 0.1 | 73.86 | 7.38
INSUMO | 20083 | SOLUCAO PREPARADORA / LIMPADORA PARA PVC, FRASCO COM 1000 CM3 | MAT. | UN | 0.16 | 83.68 | 13.38
SERVIÇO | 88316 | SERVENTE COM ENCARGOS COMPLEMENTARES | M.O | H | 0.46 | 23.75 | 10.92
SERVIÇO | 88267 | ENCANADOR OU BOMBEIRO HIDRÁULICO COM ENCARGOS COMPLEMENTARES | M.O | H | 0.46 | 30.62 | 14.08
| Observação: | REF.: ORSE 10542 DEZ 2024
| CCU - 05.076 | CAP IRRGA 75 MM - FORNECIMENTO E INSTALAÇÃO | SER.CG | UN |  |  | 38.92
COTAÇÃO | COT-05.078 | CAP IRRGA 75 MM | 0 | UN | 1 | 4.6 | 4.6
INSUMO | 122 | ADESIVO PLASTICO PARA PVC, FRASCO COM *850* GR | MAT. | UN | 0.075 | 73.86 | 5.53
INSUMO | 20083 | SOLUCAO PREPARADORA / LIMPADORA PARA PVC, FRASCO COM 1000 CM3 | MAT. | UN | 0.12 | 83.68 | 10.04
SERVIÇO | 88316 | SERVENTE COM ENCARGOS COMPLEMENTARES | M.O | H | 0.345 | 23.75 | 8.19
SERVIÇO | 88267 | ENCANADOR OU BOMBEIRO HIDRÁULICO COM ENCARGOS COMPLEMENTARES | M.O | H | 0.345 | 30.62 | 10.56
| Observação: | REF.: ORSE 10542 DEZ 2024
| CCU - 05.077 | CAP IRRIGA 50 MM - FORNECIMENTO E INSTALAÇÃO | SER.CG | UN |  |  | 25.61
COTAÇÃO | COT-05.079 | CAP IRRIGA 50 MM | 0 | UN | 1 | 2.73 | 2.73
INSUMO | 122 | ADESIVO PLASTICO PARA PVC, FRASCO COM *850* GR | MAT. | UN | 0.05 | 73.86 | 3.69
INSUMO | 20083 | SOLUCAO PREPARADORA / LIMPADORA PARA PVC, FRASCO COM 1000 CM3 | MAT. | UN | 0.08 | 83.68 | 6.69
SERVIÇO | 88316 | SERVENTE COM ENCARGOS COMPLEMENTARES | M.O | H | 0.23 | 23.75 | 5.46
SERVIÇO | 88267 | ENCANADOR OU BOMBEIRO HIDRÁULICO COM ENCARGOS COMPLEMENTARES | M.O | H | 0.23 | 30.62 | 7.04
| Observação: | REF.: ORSE 10542 DEZ 2024
| CCU - 05.078 | CAP SOLDAVEL 32 MM - FORNECIMENTO E INSTALAÇÃO | SER.CG | UN |  |  | 4.46
COTAÇÃO | COT-05.080 | CAP SOLDAVEL 32 MM | 0 | UN | 1 | 1.24 | 1.24
INSUMO | 122 | ADESIVO PLASTICO PARA PVC, FRASCO COM *850* GR | MAT. | UN | 0.004 | 73.86 | 0.29
INSUMO | 20083 | SOLUCAO PREPARADORA / LIMPADORA PARA PVC, FRASCO COM 1000 CM3 | MAT. | UN | 0.006 | 83.68 | 0.5
SERVIÇO | 88316 | SERVENTE COM ENCARGOS COMPLEMENTARES | M.O | H | 0.045 | 23.75 | 1.06
SERVIÇO | 88267 | ENCANADOR OU BOMBEIRO HIDRÁULICO COM ENCARGOS COMPLEMENTARES | M.O | H | 0.045 | 30.62 | 1.37
| Observação: | REF.: ORSE 1095 DEZ 2024
| CCU - 05.079 | TE IRRIGA RED 100 X 50 MM - FORNECIMENTO E INSTALAÇÃO | SER.CG | UN |  |  | 58.34
COTAÇÃO | COT-05.081 | TE IRRIGA RED 100 X 50 MM | 0 | UN | 1 | 25.57 | 25.57
INSUMO | 122 | ADESIVO PLASTICO PARA PVC, FRASCO COM *850* GR | MAT. | UN | 0.045467 | 73.86 | 3.35
INSUMO | 38383 | LIXA D'AGUA EM FOLHA, COR PRETA, GRAO 100 | MAT. | UN | 0.051467 | 2.39 | 0.12
INSUMO | 20083 | SOLUCAO PREPARADORA / LIMPADORA PARA PVC, FRASCO COM 1000 CM3 | MAT. | UN | 0.081333 | 83.68 | 6.8
SERVIÇO | 88248 | AUXILIAR DE ENCANADOR OU BOMBEIRO HIDRÁULICO COM ENCARGOS COMPLEMENTARES | M.O | H | 0.412 | 24.02 | 9.89
SERVIÇO | 88267 | ENCANADOR OU BOMBEIRO HIDRÁULICO COM ENCARGOS COMPLEMENTARES | M.O | H | 0.412 | 30.62 | 12.61
| Observação: | REF.: SINAPI 94698 FEV 2025
| CCU - 05.080 | TE IRRIGA RED 75 X 50 MM - FORNECIMENTO E INSTALAÇÃO | SER.CG | UN |  |  | 36.99
COTAÇÃO | COT-05.082 | TE IRRIGA RED 75 X 50 MM | 0 | UN | 1 | 12.41 | 12.41
INSUMO | 122 | ADESIVO PLASTICO PARA PVC, FRASCO COM *850* GR | MAT. | UN | 0.0341 | 73.86 | 2.51
INSUMO | 38383 | LIXA D'AGUA EM FOLHA, COR PRETA, GRAO 100 | MAT. | UN | 0.0386 | 2.39 | 0.09
INSUMO | 20083 | SOLUCAO PREPARADORA / LIMPADORA PARA PVC, FRASCO COM 1000 CM3 | MAT. | UN | 0.061 | 83.68 | 5.1
SERVIÇO | 88248 | AUXILIAR DE ENCANADOR OU BOMBEIRO HIDRÁULICO COM ENCARGOS COMPLEMENTARES | M.O | H | 0.309 | 24.02 | 7.42
SERVIÇO | 88267 | ENCANADOR OU BOMBEIRO HIDRÁULICO COM ENCARGOS COMPLEMENTARES | M.O | H | 0.309 | 30.62 | 9.46
| Observação: | REF.: SINAPI 94698 FEV 2025
| CCU - 05.081 | TE IRRIGA RED 75 X 32 MM - FORNECIMENTO E INSTALAÇÃO | SER.CG | UN |  |  | 35.26
COTAÇÃO | COT-05.083 | TE IRRIGA RED 75 X 32 MM | 0 | UN | 1 | 10.68 | 10.68
INSUMO | 122 | ADESIVO PLASTICO PARA PVC, FRASCO COM *850* GR | MAT. | UN | 0.0341 | 73.86 | 2.51
INSUMO | 38383 | LIXA D'AGUA EM FOLHA, COR PRETA, GRAO 100 | MAT. | UN | 0.0386 | 2.39 | 0.09
INSUMO | 20083 | SOLUCAO PREPARADORA / LIMPADORA PARA PVC, FRASCO COM 1000 CM3 | MAT. | UN | 0.061 | 83.68 | 5.1
SERVIÇO | 88248 | AUXILIAR DE ENCANADOR OU BOMBEIRO HIDRÁULICO COM ENCARGOS COMPLEMENTARES | M.O | H | 0.309 | 24.02 | 7.42
SERVIÇO | 88267 | ENCANADOR OU BOMBEIRO HIDRÁULICO COM ENCARGOS COMPLEMENTARES | M.O | H | 0.309 | 30.62 | 9.46
| Observação: | REF.: SINAPI 94698 FEV 2025
| CCU - 05.082 | TE IRRIGA RED 50 X 32 MM - FORNECIMENTO E INSTALAÇÃO | SER.CG | UN |  |  | 15.25
COTAÇÃO | COT-05.084 | TE IRRIGA RED 50 X 32 MM | 0 | UN | 1 | 4.84 | 4.84
INSUMO | 122 | ADESIVO PLASTICO PARA PVC, FRASCO COM *850* GR | MAT. | UN | 0.0176 | 73.86 | 1.29
INSUMO | 38383 | LIXA D'AGUA EM FOLHA, COR PRETA, GRAO 100 | MAT. | UN | 0.0244 | 2.39 | 0.05
INSUMO | 20083 | SOLUCAO PREPARADORA / LIMPADORA PARA PVC, FRASCO COM 1000 CM3 | MAT. | UN | 0.0225 | 83.68 | 1.88
SERVIÇO | 88248 | AUXILIAR DE ENCANADOR OU BOMBEIRO HIDRÁULICO COM ENCARGOS COMPLEMENTARES | M.O | H | 0.1318 | 24.02 | 3.16
SERVIÇO | 88267 | ENCANADOR OU BOMBEIRO HIDRÁULICO COM ENCARGOS COMPLEMENTARES | M.O | H | 0.1318 | 30.62 | 4.03
| Observação: | REF.: SINAPI 89627 FEV 2025
| CCU - 05.083 | CURVA IRRIGA 90º 100 MM - FORNECIMENTO E INSTALAÇÃO | SER.CG | UN |  |  | 72.46
COTAÇÃO | COT-05.085 | CURVA IRRIGA 90º 100 MM | 0 | UN | 1 | 41.04 | 41.04
INSUMO | 122 | ADESIVO PLASTICO PARA PVC, FRASCO COM *850* GR | MAT. | UN | 0.041529 | 73.86 | 3.06
INSUMO | 38383 | LIXA D'AGUA EM FOLHA, COR PRETA, GRAO 100 | MAT. | UN | 0.045647 | 2.39 | 0.1
INSUMO | 20083 | SOLUCAO PREPARADORA / LIMPADORA PARA PVC, FRASCO COM 1000 CM3 | MAT. | UN | 0.070588 | 83.68 | 5.9
SERVIÇO | 88248 | AUXILIAR DE ENCANADOR OU BOMBEIRO HIDRÁULICO COM ENCARGOS COMPLEMENTARES | M.O | H | 0.40941 | 24.02 | 9.83
SERVIÇO | 88267 | ENCANADOR OU BOMBEIRO HIDRÁULICO COM ENCARGOS COMPLEMENTARES | M.O | H | 0.40941 | 30.62 | 12.53
| Observação: | REF.: SINAPI 94685 FEV 2025
| CCU - 05.084 | CURVA IRRIGA 45º 100 MM - FORNECIMENTO E INSTALAÇÃO | SER.CG | UN |  |  | 47.87
COTAÇÃO | COT-05.086 | CURVA IRRIGA 45º 100 MM | 0 | UN | 1 | 16.45 | 16.45
INSUMO | 122 | ADESIVO PLASTICO PARA PVC, FRASCO COM *850* GR | MAT. | UN | 0.041529 | 73.86 | 3.06
INSUMO | 38383 | LIXA D'AGUA EM FOLHA, COR PRETA, GRAO 100 | MAT. | UN | 0.045647 | 2.39 | 0.1
INSUMO | 20083 | SOLUCAO PREPARADORA / LIMPADORA PARA PVC, FRASCO COM 1000 CM3 | MAT. | UN | 0.070588 | 83.68 | 5.9
SERVIÇO | 88248 | AUXILIAR DE ENCANADOR OU BOMBEIRO HIDRÁULICO COM ENCARGOS COMPLEMENTARES | M.O | H | 0.40941 | 24.02 | 9.83
SERVIÇO | 88267 | ENCANADOR OU BOMBEIRO HIDRÁULICO COM ENCARGOS COMPLEMENTARES | M.O | H | 0.40941 | 30.62 | 12.53
| Observação: | REF.: SINAPI 105160 FEV 2025
| CCU - 05.085 | JOELHO IRRIGA 90º 75 MM - FORNECIMENTO E INSTALAÇÃO | SER.CG | UN |  |  | 34.55
COTAÇÃO | COT-05.087 | JOELHO IRRIGA 90º 75 MM | 0 | UN | 1 | 13.23 | 13.23
INSUMO | 122 | ADESIVO PLASTICO PARA PVC, FRASCO COM *850* GR | MAT. | UN | 0.0259 | 73.86 | 1.91
INSUMO | 38383 | LIXA D'AGUA EM FOLHA, COR PRETA, GRAO 100 | MAT. | UN | 0.0308 | 2.39 | 0.07
INSUMO | 20083 | SOLUCAO PREPARADORA / LIMPADORA PARA PVC, FRASCO COM 1000 CM3 | MAT. | UN | 0.05 | 83.68 | 4.18
SERVIÇO | 88248 | AUXILIAR DE ENCANADOR OU BOMBEIRO HIDRÁULICO COM ENCARGOS COMPLEMENTARES | M.O | H | 0.2776 | 24.02 | 6.66
SERVIÇO | 88267 | ENCANADOR OU BOMBEIRO HIDRÁULICO COM ENCARGOS COMPLEMENTARES | M.O | H | 0.2776 | 30.62 | 8.5
| Observação: | REF.: SINAPI 105183 FEV 2025
| CCU - 05.086 | CURVA IRRIGA 45º 75 MM - FORNECIMENTO E INSTALAÇÃO | SER.CG | UN |  |  | 38.49
COTAÇÃO | COT-05.088 | CURVA IRRIGA 45º 75 MM | 0 | UN | 1 | 17.17 | 17.17
INSUMO | 122 | ADESIVO PLASTICO PARA PVC, FRASCO COM *850* GR | MAT. | UN | 0.0259 | 73.86 | 1.91
INSUMO | 38383 | LIXA D'AGUA EM FOLHA, COR PRETA, GRAO 100 | MAT. | UN | 0.0308 | 2.39 | 0.07
INSUMO | 20083 | SOLUCAO PREPARADORA / LIMPADORA PARA PVC, FRASCO COM 1000 CM3 | MAT. | UN | 0.05 | 83.68 | 4.18
SERVIÇO | 88248 | AUXILIAR DE ENCANADOR OU BOMBEIRO HIDRÁULICO COM ENCARGOS COMPLEMENTARES | M.O | H | 0.2776 | 24.02 | 6.66
SERVIÇO | 88267 | ENCANADOR OU BOMBEIRO HIDRÁULICO COM ENCARGOS COMPLEMENTARES | M.O | H | 0.2776 | 30.62 | 8.5
| Observação: | REF.: SINAPI 105159 FEV 2025
| CCU - 05.087 | JOELHO IRRIGA 90º 50 MM - FORNECIMENTO E INSTALAÇÃO | SER.CG | UN |  |  | 20.06
COTAÇÃO | COT-05.089 | JOELHO IRRIGA 90º 50 MM | 0 | UN | 1 | 4.36 | 4.36
INSUMO | 122 | ADESIVO PLASTICO PARA PVC, FRASCO COM *850* GR | MAT. | UN | 0.0165 | 73.86 | 1.21
INSUMO | 38383 | LIXA D'AGUA EM FOLHA, COR PRETA, GRAO 100 | MAT. | UN | 0.051 | 2.39 | 0.12
INSUMO | 20083 | SOLUCAO PREPARADORA / LIMPADORA PARA PVC, FRASCO COM 1000 CM3 | MAT. | UN | 0.022 | 83.68 | 1.84
SERVIÇO | 88248 | AUXILIAR DE ENCANADOR OU BOMBEIRO HIDRÁULICO COM ENCARGOS COMPLEMENTARES | M.O | H | 0.2294 | 24.02 | 5.51
SERVIÇO | 88267 | ENCANADOR OU BOMBEIRO HIDRÁULICO COM ENCARGOS COMPLEMENTARES | M.O | H | 0.2294 | 30.62 | 7.02
| Observação: | REF.: SINAPI 103984 FEV 2025
| CCU - 05.088 | CURVA IRRIGA 45º 50 MM - FORNECIMENTO E INSTALAÇÃO | SER.CG | UN |  |  | 23.43
COTAÇÃO | COT-05.090 | CURVA IRRIGA 45º 50 MM | 0 | UN | 1 | 7.73 | 7.73
INSUMO | 122 | ADESIVO PLASTICO PARA PVC, FRASCO COM *850* GR | MAT. | UN | 0.0165 | 73.86 | 1.21
INSUMO | 38383 | LIXA D'AGUA EM FOLHA, COR PRETA, GRAO 100 | MAT. | UN | 0.051 | 2.39 | 0.12
INSUMO | 20083 | SOLUCAO PREPARADORA / LIMPADORA PARA PVC, FRASCO COM 1000 CM3 | MAT. | UN | 0.022 | 83.68 | 1.84
SERVIÇO | 88248 | AUXILIAR DE ENCANADOR OU BOMBEIRO HIDRÁULICO COM ENCARGOS COMPLEMENTARES | M.O | H | 0.2294 | 24.02 | 5.51
SERVIÇO | 88267 | ENCANADOR OU BOMBEIRO HIDRÁULICO COM ENCARGOS COMPLEMENTARES | M.O | H | 0.2294 | 30.62 | 7.02
| Observação: | REF.: SINAPI 103987 FEV 2025
| CCU - 05.089 | JOELHO 90º SOLDAVEL 32 MM - FORNECIMENTO E INSTALAÇÃO | SER.CG | UN |  |  | 7.3
COTAÇÃO | COT-05.091 | JOELHO 90º SOLDAVEL 32 MM | 0 | UN | 1 | 1.58 | 1.58
INSUMO | 122 | ADESIVO PLASTICO PARA PVC, FRASCO COM *850* GR | MAT. | UN | 0.0094 | 73.86 | 0.69
INSUMO | 38383 | LIXA D'AGUA EM FOLHA, COR PRETA, GRAO 100 | MAT. | UN | 0.0084 | 2.39 | 0.02
INSUMO | 20083 | SOLUCAO PREPARADORA / LIMPADORA PARA PVC, FRASCO COM 1000 CM3 | MAT. | UN | 0.011 | 83.68 | 0.92
SERVIÇO | 88248 | AUXILIAR DE ENCANADOR OU BOMBEIRO HIDRÁULICO COM ENCARGOS COMPLEMENTARES | M.O | H | 0.0751 | 24.02 | 1.8
SERVIÇO | 88267 | ENCANADOR OU BOMBEIRO HIDRÁULICO COM ENCARGOS COMPLEMENTARES | M.O | H | 0.0751 | 30.62 | 2.29
| Observação: | REF.: SINAPI 94674 FEV 2025
| CCU - 05.090 | JOELHO 45º SOLDAVEL 32 MM - FORNECIMENTO E INSTALAÇÃO | SER.CG | UN |  |  | 13.84
COTAÇÃO | COT-05.092 | JOELHO 45º SOLDAVEL 32 MM | 0 | UN | 1 | 2.25 | 2.25
INSUMO | 122 | ADESIVO PLASTICO PARA PVC, FRASCO COM *850* GR | MAT. | UN | 0.0094 | 73.86 | 0.69
INSUMO | 38383 | LIXA D'AGUA EM FOLHA, COR PRETA, GRAO 100 | MAT. | UN | 0.0403 | 2.39 | 0.09
INSUMO | 20083 | SOLUCAO PREPARADORA / LIMPADORA PARA PVC, FRASCO COM 1000 CM3 | MAT. | UN | 0.011 | 83.68 | 0.92
SERVIÇO | 88248 | AUXILIAR DE ENCANADOR OU BOMBEIRO HIDRÁULICO COM ENCARGOS COMPLEMENTARES | M.O | H | 0.1812 | 24.02 | 4.35
SERVIÇO | 88267 | ENCANADOR OU BOMBEIRO HIDRÁULICO COM ENCARGOS COMPLEMENTARES | M.O | H | 0.1812 | 30.62 | 5.54
| Observação: | REF.: SINAPI 89368 FEV 2025
| CCU - 05.091 | LUVA RED IRRIGA 100 X 75 MM - FORNECIMENTO E INSTALAÇÃO | SER.CG | UN |  |  | 25.91
COTAÇÃO | COT-05.093 | LUVA RED IRRIGA 100 X 75 MM | 0 | UN | 1 | 15.14 | 15.14
INSUMO | 122 | ADESIVO PLASTICO PARA PVC, FRASCO COM *850* GR | MAT. | UN | 0.027533 | 73.86 | 2.03
INSUMO | 38383 | LIXA D'AGUA EM FOLHA, COR PRETA, GRAO 100 | MAT. | UN | 0.025667 | 2.39 | 0.06
INSUMO | 20083 | SOLUCAO PREPARADORA / LIMPADORA PARA PVC, FRASCO COM 1000 CM3 | MAT. | UN | 0.0035 | 83.68 | 0.29
SERVIÇO | 88248 | AUXILIAR DE ENCANADOR OU BOMBEIRO HIDRÁULICO COM ENCARGOS COMPLEMENTARES | M.O | H | 0.15377 | 24.02 | 3.69
SERVIÇO | 88267 | ENCANADOR OU BOMBEIRO HIDRÁULICO COM ENCARGOS COMPLEMENTARES | M.O | H | 0.15377 | 30.62 | 4.7
| Observação: | REF.: SINAPI 105145 FEV 2025
| CCU - 05.092 | LUVA RED IRRIGA 75 X 50 MM - FORNECIMENTO E INSTALAÇÃO | SER.CG | UN |  |  | 12.83
COTAÇÃO | COT-05.094 | LUVA RED IRRIGA 75 X 50 MM | 0 | UN | 1 | 5.15 | 5.15
INSUMO | 122 | ADESIVO PLASTICO PARA PVC, FRASCO COM *850* GR | MAT. | UN | 0.019667 | 73.86 | 1.45
INSUMO | 38383 | LIXA D'AGUA EM FOLHA, COR PRETA, GRAO 100 | MAT. | UN | 0.018333 | 2.39 | 0.04
INSUMO | 20083 | SOLUCAO PREPARADORA / LIMPADORA PARA PVC, FRASCO COM 1000 CM3 | MAT. | UN | 0.0025 | 83.68 | 0.2
SERVIÇO | 88248 | AUXILIAR DE ENCANADOR OU BOMBEIRO HIDRÁULICO COM ENCARGOS COMPLEMENTARES | M.O | H | 0.10983 | 24.02 | 2.63
SERVIÇO | 88267 | ENCANADOR OU BOMBEIRO HIDRÁULICO COM ENCARGOS COMPLEMENTARES | M.O | H | 0.10983 | 30.62 | 3.36
| Observação: | REF.: SINAPI 105145 FEV 2025
| CCU - 05.093 | LUVA RED IRRIGA 50 X 32 MM - FORNECIMENTO E INSTALAÇÃO | SER.CG | UN |  |  | 17.1
COTAÇÃO | COT-05.094 | LUVA RED IRRIGA 75 X 50 MM | 0 | UN | 1 | 5.15 | 5.15
INSUMO | 122 | ADESIVO PLASTICO PARA PVC, FRASCO COM *850* GR | MAT. | UN | 0.012901 | 73.86 | 0.95
INSUMO | 38383 | LIXA D'AGUA EM FOLHA, COR PRETA, GRAO 100 | MAT. | UN | 0.012901 | 2.39 | 0.03
INSUMO | 20083 | SOLUCAO PREPARADORA / LIMPADORA PARA PVC, FRASCO COM 1000 CM3 | MAT. | UN | 0.044389 | 83.68 | 3.71
SERVIÇO | 88248 | AUXILIAR DE ENCANADOR OU BOMBEIRO HIDRÁULICO COM ENCARGOS COMPLEMENTARES | M.O | H | 0.13317 | 24.02 | 3.19
SERVIÇO | 88267 | ENCANADOR OU BOMBEIRO HIDRÁULICO COM ENCARGOS COMPLEMENTARES | M.O | H | 0.13317 | 30.62 | 4.07
| Observação: | REF.: SINAPI 103998 FEV 2025
| CCU - 05.094 | TUBO IRRIGA PN 80 100 MM - FORNECIMENTO E INSTALAÇÃO | SER.CG | M |  |  | 72.66
COTAÇÃO | COT-05.096 | TUBO IRRIGA PN 80 100 MM | 0 | M | 1.01 | 31.3067 | 31.61
INSUMO | 122 | ADESIVO PLASTICO PARA PVC, FRASCO COM *850* GR | MAT. | UN | 0.058824 | 73.86 | 4.34
INSUMO | 20083 | SOLUCAO PREPARADORA / LIMPADORA PARA PVC, FRASCO COM 1000 CM3 | MAT. | UN | 0.075 | 83.68 | 6.27
SERVIÇO | 88267 | ENCANADOR OU BOMBEIRO HIDRÁULICO COM ENCARGOS COMPLEMENTARES | M.O | H | 0.56 | 30.62 | 17.14
SERVIÇO | 88316 | SERVENTE COM ENCARGOS COMPLEMENTARES | M.O | H | 0.56 | 23.75 | 13.3
| Observação: | REF.: ORSE 10210 DEZ 2024
| CCU - 05.095 | TUBO IRRIGA PN 80 50 MM - FORNECIMENTO E INSTALAÇÃO | SER.CG | M |  |  | 23.18
COTAÇÃO | COT-05.097 | TUBO IRRIGA PN 80 50 MM | 0 | M | 1.0493 | 8.1 | 8.49
INSUMO | 38383 | LIXA D'AGUA EM FOLHA, COR PRETA, GRAO 100 | MAT. | UN | 0.0312 | 2.39 | 0.07
SERVIÇO | 88248 | AUXILIAR DE ENCANADOR OU BOMBEIRO HIDRÁULICO COM ENCARGOS COMPLEMENTARES | M.O | H | 0.2677 | 24.02 | 6.43
SERVIÇO | 88267 | ENCANADOR OU BOMBEIRO HIDRÁULICO COM ENCARGOS COMPLEMENTARES | M.O | H | 0.2677 | 30.62 | 8.19
| Observação: | REF.: SINAPI 103979 FEV 2025
| CCU - 05.096 | TUBO IRRIGA PN 60 75 MM - FORNECIMENTO E INSTALAÇÃO | SER.CG | M |  |  | 37.24
COTAÇÃO | COT-05.098 | TUBO IRRIGA PN 60 75 MM | 0 | M | 1.0493 | 14.4883 | 15.2
INSUMO | 38383 | LIXA D'AGUA EM FOLHA, COR PRETA, GRAO 100 | MAT. | UN | 0.0468 | 2.39 | 0.11
SERVIÇO | 88248 | AUXILIAR DE ENCANADOR OU BOMBEIRO HIDRÁULICO COM ENCARGOS COMPLEMENTARES | M.O | H | 0.40155 | 24.02 | 9.64
SERVIÇO | 88267 | ENCANADOR OU BOMBEIRO HIDRÁULICO COM ENCARGOS COMPLEMENTARES | M.O | H | 0.40155 | 30.62 | 12.29
| Observação: | REF.: SINAPI 103979 FEV 2025
| CCU - 05.097 | TUBO IRRIGA PN 60 32 MM - FORNECIMENTO E INSTALAÇÃO | SER.CG | M |  |  | 14.66
COTAÇÃO | COT-05.099 | TUBO IRRIGA PN 60 32 MM | 0 | M | 1.0493 | 4.0317 | 4.23
INSUMO | 38383 | LIXA D'AGUA EM FOLHA, COR PRETA, GRAO 100 | MAT. | UN | 0.0441 | 2.39 | 0.1
SERVIÇO | 88248 | AUXILIAR DE ENCANADOR OU BOMBEIRO HIDRÁULICO COM ENCARGOS COMPLEMENTARES | M.O | H | 0.1891 | 24.02 | 4.54
SERVIÇO | 88267 | ENCANADOR OU BOMBEIRO HIDRÁULICO COM ENCARGOS COMPLEMENTARES | M.O | H | 0.1891 | 30.62 | 5.79
| Observação: | REF.: SINAPI 89403 FEV 2025
| CCU - 05.098 | LUVA IRRIGA 100 MM - FORNECIMENTO E INSTALAÇÃO | SER.CG | UN |  |  | 28.51
COTAÇÃO | COT-05.100 | LUVA IRRIGA 100 MM | 0 | UN | 1 | 4.5533 | 4.55
INSUMO | 122 | ADESIVO PLASTICO PARA PVC, FRASCO COM *850* GR | MAT. | UN | 0.041529 | 73.86 | 3.06
INSUMO | 38383 | LIXA D'AGUA EM FOLHA, COR PRETA, GRAO 100 | MAT. | UN | 0.045647 | 2.39 | 0.1
INSUMO | 20083 | SOLUCAO PREPARADORA / LIMPADORA PARA PVC, FRASCO COM 1000 CM3 | MAT. | UN | 0.070588 | 83.68 | 5.9
SERVIÇO | 88248 | AUXILIAR DE ENCANADOR OU BOMBEIRO HIDRÁULICO COM ENCARGOS COMPLEMENTARES | M.O | H | 0.27294 | 24.02 | 6.55
SERVIÇO | 88267 | ENCANADOR OU BOMBEIRO HIDRÁULICO COM ENCARGOS COMPLEMENTARES | M.O | H | 0.27294 | 30.62 | 8.35
| Observação: | REF.: SINAPI 94669 FEV 2025
| CCU - 05.099 | LUVA IRRIGA 75 MM - FORNECIMENTO E INSTALAÇÃO | SER.CG | UN |  |  | 23.46
COTAÇÃO | COT-05.101 | LUVA IRRIGA 75 MM | 0 | UN | 1 | 7.2 | 7.2
INSUMO | 122 | ADESIVO PLASTICO PARA PVC, FRASCO COM *850* GR | MAT. | UN | 0.0259 | 73.86 | 1.91
INSUMO | 38383 | LIXA D'AGUA EM FOLHA, COR PRETA, GRAO 100 | MAT. | UN | 0.0308 | 2.39 | 0.07
INSUMO | 20083 | SOLUCAO PREPARADORA / LIMPADORA PARA PVC, FRASCO COM 1000 CM3 | MAT. | UN | 0.05 | 83.68 | 4.18
SERVIÇO | 88248 | AUXILIAR DE ENCANADOR OU BOMBEIRO HIDRÁULICO COM ENCARGOS COMPLEMENTARES | M.O | H | 0.185 | 24.02 | 4.44
SERVIÇO | 88267 | ENCANADOR OU BOMBEIRO HIDRÁULICO COM ENCARGOS COMPLEMENTARES | M.O | H | 0.185 | 30.62 | 5.66
| Observação: | REF.: SINAPI 94667 FEV 2025
| CCU - 05.100 | LUVA IRRIGA 50 MM - FORNECIMENTO E INSTALAÇÃO | SER.CG | UN |  |  | 15.63
COTAÇÃO | COT-05.102 | LUVA IRRIGA 50 MM | 0 | UN | 1 | 4.11 | 4.11
INSUMO | 122 | ADESIVO PLASTICO PARA PVC, FRASCO COM *850* GR | MAT. | UN | 0.0165 | 73.86 | 1.21
INSUMO | 38383 | LIXA D'AGUA EM FOLHA, COR PRETA, GRAO 100 | MAT. | UN | 0.051 | 2.39 | 0.12
INSUMO | 20083 | SOLUCAO PREPARADORA / LIMPADORA PARA PVC, FRASCO COM 1000 CM3 | MAT. | UN | 0.022 | 83.68 | 1.84
SERVIÇO | 88248 | AUXILIAR DE ENCANADOR OU BOMBEIRO HIDRÁULICO COM ENCARGOS COMPLEMENTARES | M.O | H | 0.153 | 24.02 | 3.67
SERVIÇO | 88267 | ENCANADOR OU BOMBEIRO HIDRÁULICO COM ENCARGOS COMPLEMENTARES | M.O | H | 0.153 | 30.62 | 4.68
| Observação: | REF.: SINAPI 103995 FEV 2025
| CCU - 05.101 | LUVA SOLDAVEL 32 MM - FORNECIMENTO E INSTALAÇÃO | SER.CG | UN |  |  | 10.16
COTAÇÃO | COT-05.103 | LUVA SOLDAVEL 32 MM | 0 | UN | 1 | 1.87 | 1.87
INSUMO | 122 | ADESIVO PLASTICO PARA PVC, FRASCO COM *850* GR | MAT. | UN | 0.0094 | 73.86 | 0.69
INSUMO | 38383 | LIXA D'AGUA EM FOLHA, COR PRETA, GRAO 100 | MAT. | UN | 0.0403 | 2.39 | 0.09
INSUMO | 20083 | SOLUCAO PREPARADORA / LIMPADORA PARA PVC, FRASCO COM 1000 CM3 | MAT. | UN | 0.011 | 83.68 | 0.92
SERVIÇO | 88248 | AUXILIAR DE ENCANADOR OU BOMBEIRO HIDRÁULICO COM ENCARGOS COMPLEMENTARES | M.O | H | 0.1208 | 24.02 | 2.9
SERVIÇO | 88267 | ENCANADOR OU BOMBEIRO HIDRÁULICO COM ENCARGOS COMPLEMENTARES | M.O | H | 0.1208 | 30.62 | 3.69
| Observação: | REF.: SINAPI 89386 FEV 2025
| CCU - 05.103 | TUBO IRRIGA PN 60 50 MM - BARRA 6 M - FORNECIMENTO E INSTALAÇÃO | SER.CG | M |  |  | 51.8
COTAÇÃO | COT-05.106 | TUBO IRRIGA PN 60 50 MM | 0 | M | 1.0493 | 35.37 | 37.11
INSUMO | 38383 | LIXA D'AGUA EM FOLHA, COR PRETA, GRAO 100 | MAT. | UN | 0.0312 | 2.39 | 0.07
SERVIÇO | 88248 | AUXILIAR DE ENCANADOR OU BOMBEIRO HIDRÁULICO COM ENCARGOS COMPLEMENTARES | M.O | H | 0.2677 | 24.02 | 6.43
SERVIÇO | 88267 | ENCANADOR OU BOMBEIRO HIDRÁULICO COM ENCARGOS COMPLEMENTARES | M.O | H | 0.2677 | 30.62 | 8.19
| Observação: | REF.: SINAPI 103979 FEV 2025
| CCU - 05.104 | CONJUNTO MOTOBOMBA COM INVERSOR DE FREǪUENCIA INTEGRADO - 2 CONJUNTOS X ESYBOX-MAX -85-120 - 2 X 4,0 CV TRIFASICO 380 VOLTS (Vazão 18 m³/h; Pressão 70 m.c.a) - FORNECIMENTO | SER.CG | UN |  |  | 41975.8
COTAÇÃO | COT-05.001 | CONJUNTO MOTOBOMBA COM INVERSOR DE FREǪUENCIA INTEGRADO - 2 CONJUNTOS X ESYBOX-MAX -85-120 - 2 X 4,0 CV TRIFASICO 380 VOLTS (Vazão 18 m³/h; Pressão 70 m.c.a) | 0 | UN | 1 | 41975.8 | 41975.8
Observação:
| CCU - 05.105 | BASE DE INSTALAÇÃO MOTOBOMBA 2 ESYBOX (ESYDOCK MAX)(DUPLO) - FORNECIMENTO | SER.CG | UN |  |  | 9217.98
COTAÇÃO | COT-05.002 | BASE DE INSTALAÇÃO MOTOBOMBA 2 ESYBOX (ESYDOCK MAX)(DUPLO) | 0 | UN | 1 | 9217.98 | 9217.98
Observação:
| CCU - 05.106 | CARTUCHO P/ CONTROL. ESP-LX MOD. P/ SATÉLITE IǪ4, VIA MODEM ETHERNET - FORNECIMENTO E INSTALAÇÃO | SER.CG | UN |  |  | 10667.73
COTAÇÃO | COT-05.037 | CARTUCHO P/ CONTROL. ESP-LX MOD. P/ SATÉLITE IǪ4, VIA MODEM ETHERNET | 0 | UN | 1 | 10667.73 | 10667.73
Observação:
| CCU - 05.107 | SENSOR DE FLUXO 1-1/2" BSP T FEMEA - FORNECIMENTO E INSTALAÇÃO | SER.CG | UN |  |  | 7503.4
COTAÇÃO | COT-05.107 | SENSOR DE FLUXO 1-1/2" BSP T FEMEA | 0 | UN | 1 | 7442.69 | 7442.69
SERVIÇO | 88264 | ELETRICISTA COM ENCARGOS COMPLEMENTARES | M.O | H | 0.2 | 31.72 | 6.34
SERVIÇO | 88267 | ENCANADOR OU BOMBEIRO HIDRÁULICO COM ENCARGOS COMPLEMENTARES | M.O | H | 1 | 30.62 | 30.62
SERVIÇO | 88316 | SERVENTE COM ENCARGOS COMPLEMENTARES | M.O | H | 1 | 23.75 | 23.75
| Observação: | REF.: ORSE DEZ 9250 2024
| CCU - 05.108 | FILTRO DE LINHA PARA CONTROLADORES IVM - FORNECIMENTO E INSTALAÇÃO | SER.CG | UN |  |  | 1894.81
COTAÇÃO | COT-05.036 | FILTRO DE LINHA PARA CONTROLADORES IVM | 0 | UN | 1 | 1865.19 | 1865.19
INSUMO | 3148 | FITA VEDA ROSCA, EM PTFE, ROLO DE 18 MM X 50 M (L X C) | MAT. | UN | 0.0188 | 14.38 | 0.27
SERVIÇO | 88267 | ENCANADOR OU BOMBEIRO HIDRÁULICO COM ENCARGOS COMPLEMENTARES | M.O | H | 0.54 | 30.62 | 16.53
SERVIÇO | 88316 | SERVENTE COM ENCARGOS COMPLEMENTARES | M.O | H | 0.54 | 23.75 | 12.82
| Observação: | REF.: ORSE DEZ 8983 2024
| CCU - 05.109 | BANDEIRA P/ MARC. OBRA RAIN BIRD AMARELA - FORNECIMENTO E INSTALAÇÃO | SER.CG | UN |  |  | 2.39
COTAÇÃO | COT-05.064 | BANDEIRA P/ MARC. OBRA RAIN BIRD AMARELA | 0 | UN | 1 | 2.39 | 2.39
Observação:
| CCU - 05.110 | BANDEIRA P/ MARC. OBRA RAIN BIRD LARANJA - FORNECIMENTO E INSTALAÇÃO | SER.CG | UN |  |  | 2.39
COTAÇÃO | COT-05.065 | BANDEIRA P/ MARC. OBRA RAIN BIRD LARANJA | 0 | UN | 1 | 2.39 | 2.39
Observação:
| CCU - 05.111 | BANDEIRA P/ MARC. OBRA RAIN BIRD AZUL - FORNECIMENTO E INSTALAÇÃO | SER.CG | UN |  |  | 2.39
COTAÇÃO | COT-05.066 | BANDEIRA P/ MARC. OBRA RAIN BIRD AZUL | 0 | UN | 1 | 2.39 | 2.39
Observação:
| CCU - 06.001 | CABO ELETRICO COBRE PP 1KV 6 MM - FORNECIMENTO E INSTALAÇÃO | SER.CG | M |  |  | 18.64
COTAÇÃO | COT-06.001 | CABO ELETRICO COBRE PP 1KV 6 MM | 0 | M | 1 | 11.99 | 11.99
SERVIÇO | 88264 | ELETRICISTA COM ENCARGOS COMPLEMENTARES | M.O | H | 0.12 | 31.72 | 3.8
SERVIÇO | 88316 | SERVENTE COM ENCARGOS COMPLEMENTARES | M.O | H | 0.12 | 23.75 | 2.85
| Observação: | REF.: ORSE 5023 DEZ 2024
| CCU - 06.002 | CABO COMANDO ELETRICO COBRE DUPLA ISOLAÇÃO 1KV SINAX 2,5 MM AZUL - FORNECIMENTO E INSTALAÇÃO | SER.CG | M |  |  | 11.26
COTAÇÃO | COT-06.002 | CABO COMANDO ELETRICO COBRE DUPLA ISOLAÇÃO 1KV SINAX 2,5 MM AZUL | 0 | M | 1.02 | 2.9 | 2.95
SERVIÇO | 88264 | ELETRICISTA COM ENCARGOS COMPLEMENTARES | M.O | H | 0.15 | 31.72 | 4.75
SERVIÇO | 88316 | SERVENTE COM ENCARGOS COMPLEMENTARES | M.O | H | 0.15 | 23.75 | 3.56
| Observação: | REF.: ORSE DEZ 12336 2024
| CCU - 06.003 | CANALETA PVC CINZA 50 MM FECHADO X 30 MM ABERTO X 2000 MM - FORNECIMENTO E INSTALAÇÃO | SER.CG | UN |  |  | 144.88
COTAÇÃO | COT-06.003 | CANALETA PVC CINZA 50 MM FECHADO X 30 MM ABERTO X 2000 MM | 0 | UN | 1 | 36.1 | 36.1
SERVIÇO | 88264 | ELETRICISTA COM ENCARGOS COMPLEMENTARES | M.O | H | 1.918 | 31.72 | 60.83
SERVIÇO | 88247 | AUXILIAR DE ELETRICISTA COM ENCARGOS COMPLEMENTARES | M.O | H | 1.918 | 25 | 47.95
| Observação: | REF.: SBC MAR 59531 2025
| CCU - 06.004 | HASTE ATERRAMENTO 1/2 X 2,4m - FORNECIMENTO E INSTALAÇÃO | SER.CG | UN |  |  | 126.91
COTAÇÃO | COT-06.004 | HASTE ATERRAMENTO 1/2 X 2,4m | 0 | UN | 1 | 104.9 | 104.9
SERVIÇO | 88264 | ELETRICISTA COM ENCARGOS COMPLEMENTARES | M.O | H | 0.3882 | 31.72 | 12.31
SERVIÇO | 88247 | AUXILIAR DE ELETRICISTA COM ENCARGOS COMPLEMENTARES | M.O | H | 0.3882 | 25 | 9.7
| Observação: | REF.: SINAPI FEV 96986 2025
| CCU - 06.005 | CONECTOR PARA HASTE DE ATERRAMENTO 1/2" - FORNECIMENTO E INSTALAÇÃO | SER.CG | UN |  |  | 27.58
INSUMO | 38055 | GRAMPO METALICO TIPO OLHAL PARA HASTE DE ATERRAMENTO DE 1/2", CONDUTOR DE *10* A 50 MM2 | MAT. | UN | 1 | 5.57 | 5.57
SERVIÇO | 88247 | AUXILIAR DE ELETRICISTA COM ENCARGOS COMPLEMENTARES | M.O | H | 0.3882 | 25 | 9.7
SERVIÇO | 88264 | ELETRICISTA COM ENCARGOS COMPLEMENTARES | M.O | H | 0.3882 | 31.72 | 12.31
| Observação: | REF.: SINAPI FEV 96986 2025
| CCU - 06.006 | TERMINAL COMPRESSÃO CABO 6 MM - FORNECIMENTO E INSTALAÇÃO | SER.CG | UN |  |  | 2.86
INSUMO | 1573 | TERMINAL A COMPRESSAO EM COBRE ESTANHADO PARA CABO 6 MM2, 1 FURO E 1 COMPRESSAO, PARA PARAFUSO DE FIXACAO M6 | MAT. | UN | 1 | 1.6 | 1.6
SERVIÇO | 88264 | ELETRICISTA COM ENCARGOS COMPLEMENTARES | M.O | H | 0.04 | 31.72 | 1.26
| Observação: | REF.: ORSE DEZ 7925 2024
| CCU - 06.007 | CONECTOR PERFURANTE PARA CABO 6 - 35 MM - FORNECIMENTO E INSTALAÇÃO | SER.CG | UN |  |  | 10.97
COTAÇÃO | COT-06.005 | CONECTOR PERFURANTE PARA CABO 6 - 35 MM | 0 | UN | 1 | 9.2 | 9.2
SERVIÇO | 88264 | ELETRICISTA COM ENCARGOS COMPLEMENTARES | M.O | H | 0.056 | 31.72 | 1.77
| Observação: | REF.: ORSE DEZ 9900 2024
| CCU - 06.009 | RELÉ DE PARTIDA LATCHING PARA CONTROLADORES IVM - FORNECIMENTO E INSTALAÇÃO | SER.CG | UN |  |  | 1177.84
COTAÇÃO | COT-06.007 | RELÉ DE PARTIDA LATCHING PARA CONTROLADORES IVM | 0 | UN | 1 | 1176.72 | 1176.72
INSUMO | 3148 | FITA VEDA ROSCA, EM PTFE, ROLO DE 18 MM X 50 M (L X C) | MAT. | UN | 0.021 | 14.38 | 0.3
SERVIÇO | 88264 | ELETRICISTA COM ENCARGOS COMPLEMENTARES | M.O | H | 0.0146 | 31.72 | 0.46
SERVIÇO | 88247 | AUXILIAR DE ELETRICISTA COM ENCARGOS COMPLEMENTARES | M.O | H | 0.0146 | 25 | 0.36
| Observação: | REF.: ORSE DEZ 3820 2024
| CCU - 06.010 | HASTE ATERRAMENTO 1/2 X 2,4m - FORNECIMENTO E INSTALAÇÃO | SER.CG | UN |  |  | 47.64
COTAÇÃO | COT-06.008 | HASTE ATERRAMENTO 1/2 X 2,4m | 0 | UN | 1 | 25.63 | 25.63
SERVIÇO | 88247 | AUXILIAR DE ELETRICISTA COM ENCARGOS COMPLEMENTARES | M.O | H | 0.3882 | 25 | 9.7
SERVIÇO | 88264 | ELETRICISTA COM ENCARGOS COMPLEMENTARES | M.O | H | 0.3882 | 31.72 | 12.31
| Observação: | REF.: SINAPI FEV 96986 2025
| CCU - 06.011 | CONECTOR PARA HASTE DE ATERRAMENTO 1/2" - FORNECIMENO E INSTALAÇÃO | SER.CG | UN |  |  | 15.15
COTAÇÃO | COT-06.009 | CONECTOR PARA HASTE DE ATERRAMENTO 1/2" | 0 | UN | 1 | 4.6 | 4.6
SERVIÇO | 88247 | AUXILIAR DE ELETRICISTA COM ENCARGOS COMPLEMENTARES | M.O | H | 0.1863 | 25 | 4.65
SERVIÇO | 88264 | ELETRICISTA COM ENCARGOS COMPLEMENTARES | M.O | H | 0.1863 | 31.72 | 5.9
| Observação: | REF.: SINAPI FEV 104749 2025
| CCU - 06.012 | CABO ELETRICO COBRE PP 1KV 2 X 4,0 MM - FORNECIMENTO E INSTALAÇÃO | SER.CG | M |  |  | 2.24
COTAÇÃO | COT-06.010 | CABO ELETRICO COBRE PP 1KV 2 X 4,0 MM | 0 | M | 1.2434 | 0 | 0
INSUMO | 21127 | FITA ISOLANTE ADESIVA ANTICHAMA, USO ATE 750 V, EM ROLO DE 19 MM X 5 M | MAT. | UN | 0.0094 | 4.34 | 0.04
SERVIÇO | 88247 | AUXILIAR DE ELETRICISTA COM ENCARGOS COMPLEMENTARES | M.O | H | 0.039 | 25 | 0.97
SERVIÇO | 88264 | ELETRICISTA COM ENCARGOS COMPLEMENTARES | M.O | H | 0.039 | 31.72 | 1.23
| Observação: | REF.: SINAPI FEV 91929 2025
| CCU - 06.013 | MAXI CABO RAINBIRD 2 X 12AWG VERMELHO - FORNECIMENTO E INSYTALAÇÃO | SER.CG | M |  |  | 41.7
COTAÇÃO | COT-06.011 | MAXI CABO RAINBIRD 2 X 12AWG VERMELHO | 0 | M | 1.2434 | 31.7423 | 39.46
INSUMO | 21127 | FITA ISOLANTE ADESIVA ANTICHAMA, USO ATE 750 V, EM ROLO DE 19 MM X 5 M | MAT. | UN | 0.0094 | 4.34 | 0.04
SERVIÇO | 88247 | AUXILIAR DE ELETRICISTA COM ENCARGOS COMPLEMENTARES | M.O | H | 0.039 | 25 | 0.97
SERVIÇO | 88264 | ELETRICISTA COM ENCARGOS COMPLEMENTARES | M.O | H | 0.039 | 31.72 | 1.23
| Observação: | REF.: SINAPI FEV 91929 2025
| CCU - 06.014 | CONECTOR BLINDADO P/ CABOS ATÉ 10 AW - FORNECIMENTO E INSTALAÇÃO | SER.CG | UN |  |  | 24.09
COTAÇÃO | COT-06.012 | CONECTOR BLINDADO P/ CABOS ATÉ 10 AW | 0 | UN | 1 | 20.92 | 20.92
SERVIÇO | 88264 | ELETRICISTA COM ENCARGOS COMPLEMENTARES | M.O | H | 0.1 | 31.72 | 3.17
| Observação: | REF.: ORSE DEZ 13333 2024
| CCU - 09.002 | LIMPEZA PERMANENTE DA OBRA | SER.CG | MÊS |  |  | 1045
SERVIÇO | 88316 | SERVENTE COM ENCARGOS COMPLEMENTARES | M.O | H | 44 | 23.75 | 1045
| Observação: | CONSIDERADO: 1 SERVENTE, 2 HORA POR DIA, 22 DIAS
| CCU - 10.001 | ADMINISTRAÇÃO LOCAL DA OBRA - ( 1/4 ENGENHEIRO CIVIL, 1 ENCARREGADO E 1 POSTO DE VIGILANCIA - (PAGAMENTO PROPORCIONAL A EXECUÇÃO DA OBRA) | SER.CG | UN |  |  | 43131.3
SERVIÇO | 93565 | ENGENHEIRO CIVIL DE OBRA JUNIOR COM ENCARGOS COMPLEMENTARES | M.O | MES | 0.5 | 22638.12 | 11319.06
SERVIÇO | 93572 | ENCARREGADO GERAL DE OBRAS COM ENCARGOS COMPLEMENTARES | M.O | MES | 2 | 4495.74 | 8991.48
CCU | CCU - 10.002 | POSTO DE VIGIA - contempla o período após a jornada de trabalho diária | SER.CG | MÊS | 2 | 11410.38 | 22820.76
| Observação: | CONSIDERANDO ENGENHEIRO CIVIL 2H POR DIA, O RESTANTE DA EQUIPE EM TEMPO INTEGRAL.
| CCU - 10.002 | POSTO DE VIGIA - contempla o período após a jornada de trabalho diária | SER.CG | MÊS |  |  | 11410.38
CCU | CCU - 10.003 | VIGIA DIURNO COM ENCARGOS COMPLEMENTARES DE MENSALISTA | SER.CG | MÊS | 210 | 19.83 | 4164.3
CCU | CCU - 10.004 | VIGIA NOTURNO COM ENCARGOS COMPLEMENTARES DE MENSALISTA | SER.CG | MÊS | 296 | 24.48 | 7246.08
| Observação: | • A mão de obra do vigia noturno é considerada 7 horas com adicional noturno concordante com sua descrição na tabela oficial “VIGIA NOTURNO, HORA EFETIVAMENTE TRABALHADA DE 22 H AS 5 H (COM ADICIONAL NOTURNO)”. Portanto, seguindo todas as premissas anteriormente referida, o coeficiente da composição resulta num total de 210 h mensais (7h x 30 dias no mês). • Nos dias de expediente (22 dias) foi considerado para o vigia diurno 3H das 5H às 8H da manhã + 5H das 17H ÀS 22H. Eq1= 3+5= 8h *22 dias = 176 horas • Nos sábados referentes ao mês o vigia diurno nos finais de semana, foi considerado 3H das 5H às 8H DA MANHÃ (Jornada 8h a 12h) + 10 H das 13h às 22h. Eq2 = 3+10 = 13H → Eq = 13h *4 dias = 52 H • Nos domingos referentes ao mês o vigia diurno nos finais de semana foi considerado das 17H DAS 5H ÀS 22H. Eq3 = 17h*4dias = 68H • Resultando no ajuste do coeficiente da composição do posto de vigia: Eq1 + eq2 + Eq3 = 176 + 52 + 68 = 296 horas mensais.
| CCU - 10.003 | VIGIA DIURNO COM ENCARGOS COMPLEMENTARES DE MENSALISTA | SER.CG | MÊS |  |  | 19.83
SERVIÇO | 100289 | VIGIA DIURNO COM ENCARGOS COMPLEMENTARES | M.O | H | 0.80985 | 24.49 | 19.83
| Observação: | REF: FOI TRANSFORMADO OS ENCARGOS TRABALHISTAS DE HORISTA P/ MENSALISTA DE ACORDO COM O SINAPI.
| CCU - 10.004 | VIGIA NOTURNO COM ENCARGOS COMPLEMENTARES DE MENSALISTA | SER.CG | MÊS |  |  | 24.48
CCU | CCU - 10.005 | VIGIA NOTURNO COM ENCARGOS COMPLEMENTARES DE MENSALISTA | SER.CG | H | 0.80985 | 30.23 | 24.48
| Observação: | REF: FOI TRANSFORMADO OS ENCARGOS TRABALHISTAS DE HORISTA P/ MENSALISTA DE ACORDO COM O SINAPI.
| CCU - 10.005 | VIGIA NOTURNO COM ENCARGOS COMPLEMENTARES DE MENSALISTA | SER.CG | H |  |  | 30.23
INSUMO | 37370 | ALIMENTACAO - HORISTA (COLETADO CAIXA - ENCARGOS COMPLEMENTARES) | ALIMENT. | H | 1 | 3.95 | 3.95
INSUMO | 37371 | TRANSPORTE - HORISTA (COLETADO CAIXA - ENCARGOS COMPLEMENTARES) | M.O | H | 1 | 1.5 | 1.5
INSUMO | 37372 | EXAMES - HORISTA (COLETADO CAIXA - ENCARGOS COMPLEMENTARES) | M.O | H | 1 | 1.43 | 1.43
INSUMO | 37373 | SEGURO - HORISTA (COLETADO CAIXA - ENCARGOS COMPLEMENTARES) | M.O | H | 1 | 0.08 | 0.08
INSUMO | 34345 | VIGIA DIURNO (HORISTA) | M.O | H | 1.3715 | 15.46 | 21.2
INSUMO | 43467 | FERRAMENTAS - FAMILIA SERVENTE - HORISTA (ENCARGOS COMPLEMENTARES - COLETADO CAIXA) | FERR. | H | 1 | 0.61 | 0.61
INSUMO | 43491 | EPI - FAMILIA SERVENTE - HORISTA (ENCARGOS COMPLEMENTARES - COLETADO CAIXA) | E.P.I | H | 1 | 1.39 | 1.39
SERVIÇO | 100288 | CURSO DE CAPACITAÇÃO PARA VIGIA DIURNO (ENCARGOS COMPLEMENTARES) - HORISTA | CAPACIT. | H | 1 | 0.07 | 0.07
| Observação: | REF: SINAPI 100289 - FEV 2025 CONSIDERANDO 37,15% DE ADICIONAL NOTURNO PARA A HORA DO VIGIA
ENG. LUCAS LUSTOSA CORADO CREA 26.702/D-DF MAT: 973.421-X ART 0720250030165

## 007-23-COTAÇÃO
GOVERNO DO DISTRITO FEDERAL
SECRETARIA DE ESTADO DE OBRAS E INFRAESTRUTURA DO DISTRITO FEDERAL
COMPANHIA URBANIZADORA DA NOVA CAPITAL DO BRASIL
COTAÇÕES
Nº ESTIMATIVA PRINCIPAL: | 011/2025-DORC-SDS-R00 |  |  |  | DATA: | 2025-04-03
TÍTULO: | INSTALAÇÃO DO SISTEMA DE IRRIGAÇÃO AUTOMATIZADO E ABERTURA DE POÇO ARTESIANO NA CATEDRAL METROPOLITANA DE BRASÍLIA NOSSA SENHORA DE APARECIDA |  |  |  | Nº PROJETO: | DOC. SEI 167623894
COTAÇÃO | MATERIAL | VALOR ADOTADO | UN | EMPRESA | EMPRESA | EMPRESA
COT-05.001 | CONJUNTO MOTOBOMBA COM INVERSOR DE FREǪUENCIA INTEGRADO - 2 CONJUNTOS X ESYBOX-MAX -85-120 - 2 X 4,0 CV TRIFASICO 380 VOLTS (Vazão 18 m³/h; Pressão 70 m.c.a) | 41975.8 | UN | ENGENHARIA DAS BOMBAS | AGRIESTUFA | FAMAC MOTOBOMBAS
|  | CONTATO |  | contato@engenhariadasbombas.com.br | YURI | GUILHERME
|  | PREÇO |  | 62551.98 | 41975.8 | 50041.0325
|  | CNPJ |  | 48671355000139 | 00.657.669/0001-50 | 84.432.087/0001-66
|  | TELEFONE |  | (48) 98866-8394 | 19 99839-7394 | (62) 9128-9266
|  | DATA |  | 2025-03-31 | 2025-03-31 | 2025-04-02
|  | PROPOSTA |  | P - 047 | P - 001 | P - 002
COT-05.002 | BASE DE INSTALAÇÃO MOTOBOMBA 2 ESYBOX (ESYDOCK MAX)(DUPLO) | 9217.98 | UN | ENGENHARIA DAS BOMBAS | AGRIESTUFA | FAMAC MOTOBOMBAS
|  | CONTATO |  | contato@engenhariadasbombas.com.br | YURI | GUILHERME
|  | PREÇO |  | 9217.98 | 10684.17 | 12737.0325
|  | CNPJ |  | 48671355000139 | 00.657.669/0001-50 | 84.432.087/0001-66
|  | TELEFONE |  | (48) 98866-8394 | 19 99839-7394 | (62) 9128-9266
|  | DATA |  | 2025-03-31 | 2025-03-31 | 2024-04-02
|  | PROPOSTA |  | P - 047 | P - 001 | P - 002
COT-05.003 | CONJUNTO FILTRAGEM DE DISCO AUTOMÁTICO 120 MESH 20M³/H - BARRILETE FLANGEADO 2" + CONTROLADOR INTEGRADO | 176.33 | UN | ZANAGRO | FLORALAR | BIO SEMENTES
|  | CONTATO |  | www.zanagro.com.br | www.floralar.com.br | www.biosementes.com.br
|  | PREÇO |  | 193.23 | 180 | 176.33
|  | CNPJ |  | 34.354.596/0001-40 | 36.985.183/0001-99 | 16.084.741/0001-38
|  | TELEFONE |  | 44 99813-0096 | (54) 99962-7606 | (73)91623-325
|  | DATA |  | 2025-03-25 | 2025-03-25 | 2025-03-25
|  | PROPOSTA |  | P - 003 | P - 003 | P - 003
COT-05.004 | TANǪUE D'AGUA POLIETILENO 20.000 L | 10744.25 | UN | ROTA DO POSTO | AGROCON | CASAS DA ÁGUA
|  | CONTATO |  | www.rotadoposto.com.br | www.eagrocon.com.br | www.casasdaagua.com.br
|  | PREÇO |  | 10744.25 | 12200 | 15686
|  | CNPJ |  | 50.259.227/0001-24 | 50.991.296/0001-28 | 13.501.187/0001-59
|  | TELEFONE |  | (41) 3098 - 9898 | (45) 3016-0394 | (48) 4020-5070
|  | DATA |  | 2025-03-18 | 2025-03-18 | 2025-03-18
|  | PROPOSTA |  | P - 004 | P - 004 | P - 004
COT-05.005 | REGISTRO ESFERA LATÃO 2.1/2" | 323.1 | UN | CL | QUALITY TUBOS | MULTISEG
|  | CONTATO |  | www.comerciallanel.com.br | www.lojaqualitytubos.com.br | www.multiseg.com.br/3180
|  | PREÇO |  | 323.1 | 406.01 | 493.12
|  | CNPJ |  | 02.302.013/0001-40 | 11.818.296/0001-79 | 10.498.304/0001-84
|  | TELEFONE |  | (11) 2971-5690 | (11) 3107-0000 | (47) 99237-1425
|  | DATA |  | 2025-03-18 | 2025-03-18 | 2025-03-18
|  | ARQUIVO |  | P - 005 | P - 005 | P - 005
COT-05.006 | HIDROMETRO TURBO IR FLANGEADO 3" | 3160.5 | UN | IRRICENTER | TOP OPÇOES | AKVOMETER
|  | CONTATO |  | irricenter.com.br | www.topopcoes.com.br | www.akvometer.com.br
|  | PREÇO |  | 4582.59 | 3294.26 | 3160.5
|  | CNPJ |  | 04.822.491/0001-07 | 31.366.391/0001/96 | 06.861.118/0001-90
|  | TELEFONE |  | (71) 3024-9200 | (41) 98422-0589 | (11) 96186-0625
|  | DATA |  | 2025-03-19 | 2025-03-19 | 2025-03-19
|  | ARQUIVO |  | P - 006 | P - 006 | P - 006
COT-05.011 | ADAPTADOR PVC - U SOLDAVEL MACHO 75 X 2.1/2" | 7.28 | UN | FERIMPORT | IRRICENTER | DR IRRIGAÇÃO
|  | CONTATO |  | www.ferimport.com.br | irricenter.com.br | doutorirrigacao.com.br
|  | PREÇO |  | 7.28 | 9.71 | 14.1
|  | CNPJ |  | 01.791.324/0001-58 | 04.822.491/0001-07 | 26.095.415/0001-80
|  | TELEFONE |  | (71) 3621-6437 | (71) 3024-9200 | (27) 3264-4497
|  | DATA |  | 2025-03-20 | 2025-03-20 | 2025-03-20
|  | ARQUIVO |  | P - 011 | P - 011 | P - 011
COT-05.012 | ADAPTADOR PVC - U SOLDAVEL MACHO 63 X 2" | 36.21 | UN | IRRICENTER | LEROY MERLIM | AQUA PLASTIC
|  | CONTATO |  | irricenter.com.br | www.leroymerlin.com.br | www.lojaaquaplastic.com
|  | PREÇO |  | 58.21 | 38.71 | 36.21
|  | CNPJ |  | 04.822.491/0001-07 | 01.438.784/0013-30 | 33.044.909/0001-09
|  | TELEFONE |  | (71) 3024-9200 | (61) 4020-5376 | (11) 97469-0946
|  | DATA |  | 2025-03-20 | 2025-03-20 | 2025-03-20
|  | ARQUIVO |  | P - 012 | P - 012 | P - 012
COT-05.013 | JOELHO PVC - U 90º SOLDAVEL 63 MM | 21.3 | UN | TERRCAMPO | PLASTOLÂNDIA | AGRIESTUFA
|  | CONTATO |  | www.terracampoirrigacao.com.br | www.plastolandia.com.br | YURI
|  | PREÇO |  | 61.61 | 43.99 | 21.3
|  | CNPJ |  | 36.261.710/0001-12 | 02.831.920/0001-87 | 00.657.669/0001-50
|  | TELEFONE |  | 16 99109-2227 | 11 2168-8533 | 19 99839-7394
|  | DATA |  | 2025-03-20 | 2025-03-20 | 2025-03-31
|  | ARQUIVO |  | P - 013 | P - 013 | P - 001
COT-05.014 | JOELHO PVC - U 45º SOLDAVEL 63 MM | 21.3 | UN | AQUA PLASTC | PLASTOLÂNDIA | AGRIESTUFA
|  | CONTATO |  | atendimento@aquaplastic.com | www.plastolandia.com.br | YURI
|  | PREÇO |  | 48.43 | 38.13 | 21.3
|  | CNPJ |  | 33.044.909/0001-09 | 02.831.920/0001-87 | 00.657.669/0001-50
|  | TELEFONE |  | (11) 3132-0051 | 11 2168-8533 | 19 99839-7394
|  | DATA |  | 2025-03-21 | 21/*03/2025 | 2025-03-31
|  | ARQUIVO |  | P - 014 | P - 014 | P - 001
COT-05.015 | JOELHO PVC - U 90º SOLDAVEL 75 MM | 44.69 | UN | GOTA CERTA | MADEIRA MADEIRA | BIGOLIN
|  | CONTATO |  | www.gotacertairriga.com.br | www.madeiramadeira.com.br | www.bigolinmateriais.com.br
|  | PREÇO |  | 44.69 | 69.9 | 51.2
|  | CNPJ |  | 08.568.421/0001-25 | 10.490.181/0001-35 | 76.087.964 / 0001-80
|  | TELEFONE |  | (16) 98222-6661 | 0800 080 0099 | (45) 3220-9000
|  | DATA |  | 2025-03-21 | 2025-03-21 | 2025-03-21
|  | ARQUIVO |  | P - 015 | P - 015 | P - 015
COT-05.016 | JOELHO PVC - U 45º SOLDAVEL 75 MM | 72.48 | UN | CAMPEÃO DA CONSTRUÇÃO | FERREIRA GONÇALVES | TRIAMOM
|  | CONTATO |  | BRUNO | www.cfg.com.br | triamom.com.br
|  | PREÇO |  | 79.9 | 72.48 | 86
|  | CNPJ |  | 34.903,950/0001-48 | 17.250.275/0001-86 | 41.787.899/0001-11
|  | TELEFONE |  | 61 303560303 | 31 3071-2222 | (35) 9955-6741
|  | DATA |  | 2025-03-21 | 2025-03-21 | 2025-03-21
|  | ARQUIVO |  | P - 016 | P - 017 | P - 017
COT-05.017 | LUVA DE UNIÃO PVC -U SOLDAVEL 75 MM | 160.5 | UN | AGRICAMPO | BUSCAPÉ | TAQI
|  | CONTATO |  | www.agricampo.com.br | www.buscape.com.br | www.taqi.com.br
|  | PREÇO |  | 160.5 | 164.99 | 167.2
|  | CNPJ |  | 49.181.561/0001-23 | 09.083.175/0001-84 | 89.237.911/0001-40
|  | TELEFONE |  | (61) 3462-1010 | www.buscape.com.br/atendimento | 51 3124-2299
|  | DATA |  | 2025-03-21 | 2025-03-21 | 2025-03-21
|  | ARQUIVO |  | P - 018 | P - 018 | P - 018
COT-05.018 | LUVA DE UNIÃO PVC -U ROSCAVEL 2" | 91.01 | UN | AGRIESTUFA | LOURO WEBER | HIDRAU CONEX
|  | CONTATO |  | www.agriestufashop.com.br | www.lauroweber.com.br | www.hidrauconexloja.com.br
|  | PREÇO |  | 139.18 | 102.95 | 91.01
|  | CNPJ |  | 00.657.669/0001-50 | 26.583.324/0001-93 | 21.951.873/0001-50
|  | TELEFONE |  | (19) 99839-7394 | (51) 9590.3475 | 31 98895-8309
|  | DATA |  | 2025-03-21 | 2025-03-21 | 3/21/0205
|  | ARQUIVO |  | P - 019 | P - 019 | P - 019
COT-05.019 | LUVA REDUÇÃO PVC - U 75 X 63 MM | 18.02 | UN | LEROY MERLIM | AQUA PLASTC | AGRIESTUFA
|  | CONTATO |  | www.leroymerlin.com.br | atendimento@aquaplastic.com | YURI
|  | PREÇO |  | 30.8 | 38.95 | 18.02
|  | CNPJ |  | 01.438.784/0013-30 | 33.044.909/0001-09 | 00.657.669/0001-50
|  | TELEFONE |  | (61) 4020-5376 | (11) 3132-0051 | 19 99839-7394
|  | DATA |  | 2025-03-20 | 2025-03-21 | 2025-03-31
|  | ARQUIVO |  | P - 020 | P - 020 | P - 001
COT-05.020 | NIPEL PVC - U ROSCAVEL 2" | 26.11 | UN | HIDRAU CONEX | CUBO AZUL | CASA FERRAMENTAS
|  | CONTATO |  | www.hidrauconexloja.com.br | www.cuboazul.com.br | www.casafernandes.com.br
|  | PREÇO |  | 34.9 | 30.35 | 26.11
|  | CNPJ |  | 21.951.873/0001-50 | 56.345.003/0001-1 | 53.091.203/0001-05
|  | TELEFONE |  | 31 98895-8309 | (21) 99488-1860 | (11) 3687-6000
|  | DATA |  | 2025-03-24 | 2025-03-24 | 2025-03-24
|  | ARQUIVO |  | P - 021 | P - 021 | P - 021
COT-05.021 | LUVA PVC - U SOLDAVEL 75 MM | 17.5 | UN | OBRA MAX | ABC DA CONSTRUÇÃO | ACQUAFORT
|  | CONTATO |  | www.obramax.com.br | www.abcdaconstrucao.com.br | www.acquafort.com.b
|  | PREÇO |  | 17.5 | 19.43 | 21.89
|  | CNPJ |  | 23.476.033/0001-08 | 38.542.718/0052-22 | 02.264.256/0001-31
|  | TELEFONE |  | 3003-3400 | (31) 9 9249-0299 | 41 99963-0469
|  | DATA |  | 2025-03-24 | 2025-03-24 | 2025-03-24
|  | ARQUIVO |  | P - 022 | P - 022 | P - 022
COT-05.022 | LUVA PVC - U SOLDAVEL 63 MM | 18.02 | UN | AQUA PLASTC | AGRIESTUFA | LARSHOP MAIS
|  | CONTATO |  | atendimento@aquaplastic.com | YURI | PAULO
|  | PREÇO |  | 24.8 | 18.02 | 30
|  | CNPJ |  | 33.044.909/0001-09 | 00.657.669/0001-50 | 52.891.780/0002-91
|  | TELEFONE |  | (11) 3132-0051 | 19 99839-7394 | 11 99808-0710
|  | DATA |  | 2025-03-21 | 2025-03-31 | 2025-04-03
|  | ARQUIVO |  | P - 024 | P - 001 | P - 053
COT-05.023 | BUCHA CURTA PVC - U 75 X 63 MM | 22.93 | UN | CAMPEÃO DA CONSTRUÇÃO | AQUA PLASTC | AGRIESTUFA
|  | CONTATO |  | BRUNO | atendimento@aquaplastic.com | YURI
|  | PREÇO |  | 23.9 | 25.92 | 22.93
|  | CNPJ |  | 34.903,950/0001-48 | 33.044.909/0001-09 | 00.657.669/0001-50
|  | TELEFONE |  | 61 303560303 | (11) 3132-0051 | 19 99839-7394
|  | DATA |  | 2025-03-21 | 2025-03-21 | 2025-03-31
|  | ARQUIVO |  | P - 016 | P - 024 | P - 001
COT-05.024 | PONTA PARA FLANGE PVC - U SOLDAVEL 63 MM | 16.64 | UN | AGRIESTUFA | ST AGRO IRRIGAÇÃO | CAMPEÃO DA CONSTRUÇÃO
|  | CONTATO |  | YURI | VENDEDOR | BRUNO
|  | PREÇO |  | 22.93 | 16.64
|  | CNPJ |  | 00.657.669/0001-50 | 45.419.772/0001-09 | 34.903,950/0001-48
|  | TELEFONE |  | 19 99839-7394 | 16 99789-6457 | 61 303560303
|  | DATA |  | 2025-03-31 | 2025-04-02 | 2025-03-21
|  | ARQUIVO |  | P - 001 | P - 023 | P - 016
COT-05.025 | FLANGE SOLTA PVC - U 63 MM | 39.32 | UN | AGRIESTUFA | ST AGRO IRRIGAÇÃO | LARSHOP MAIS
|  | CONTATO |  | YURI | VENDEDOR | PAULO
|  | PREÇO |  | 39.32 | 58.43 | 47.3
|  | CNPJ |  | 00.657.669/0001-50 | 45.419.772/0001-09 | 52.891.780/0002-91
|  | TELEFONE |  | 19 99839-7394 | 16 99789-6457 | 11 99808-0710
|  | DATA |  | 2025-03-31 | 2025-04-02 | 2025-04-03
|  | ARQUIVO |  | P - 001 | P - 023 | P - 053
COT-05.026 | COLAR DE TOMADA REFORÇADO PEAD 75 X 2" | 28.56 | UN | AQUA PLASTC | FERPAM | AGRIESTUFA
|  | CONTATO |  | atendimento@aquaplastic.com | DAYANE CONCEIÇÃO | YURI
|  | PREÇO |  | 61.18 | 28.56 | 28.67
|  | CNPJ |  | 33.044.909/0001-09 | 01.040.887/0001-04 | 00.657.669/0001-50
|  | TELEFONE |  | (11) 3132-0051 | 63 2111-3600 | 19 99839-7394
|  | DATA |  | 2025-03-21 | 2025-03-27 | 2025-03-31
|  | ARQUIVO |  | P - 024 | P - 025 | P - 001
COT-05.027 | COLAR DE TOMADA REFORÇADO PEAD 75 X 1.1/2" | 25.67 | UN | AQUA PLASTC | AGRIESTUFA | TOP OPÇÕES
|  | CONTATO |  | atendimento@aquaplastic.com | YURI | www.topopcoes.com.br
|  | PREÇO |  | 64.46 | 25.67 | 50.62
|  | CNPJ |  | 33.044.909/0001-09 | 00.657.669/0001-50 | 31.366.391/0001-96
|  | TELEFONE |  | (11) 3132-0051 | 19 99839-7394 | (41) 984220589
|  | DATA |  | 2025-03-21 | 2025-03-31 | 2025-04-02
|  | ARQUIVO |  | P - 024 | P - 001 | P - 045
COT-05.028 | COLAR DE TOMADA REFORÇADO PEAD 75 X 1/2" | 7.45 | UN | AQUA PLASTC | DR. IRRIGALÇÃO | SAFRA IRRIGAÇÃO
|  | CONTATO |  | atendimento@aquaplastic.com | LORRANE SILVA | RICARDO
|  | PREÇO |  | 64.46 | 7.45 | 10.22
|  | CNPJ |  | 33.044.909/0001-09 | 26.095.415/0001-80 | 06.315.490/0001-00
|  | TELEFONE |  | (11) 3132-0051 | 34 3221-9323 | (62) 39284020
|  | DATA |  | 2025-03-21 | 2025-03-24 | 2025-03-27
|  | ARQUIVO |  | P - 024 | P - 026 | P - 027
COT-05.029 | COLAR DE TOMADA PARA PEAD 50 X 1" | 6.24 | UN | AQUA PLASTC | DR. IRRIGALÇÃO | FERPAM
|  | CONTATO |  | atendimento@aquaplastic.com | LORRANE SILVA | DAYANE CONCEIÇÃO
|  | PREÇO |  | 30.45 | 6.24 | 8.76
|  | CNPJ |  | 33.044.909/0001-09 | 26.095.415/0001-80 | 01.040.887/0001-04
|  | TELEFONE |  | (11) 3132-0051 | 34 3221-9323 | 63 2111-3600
|  | DATA |  | 2025-03-21 | 2025-03-24 | 2025-03-27
|  | ARQUIVO |  | P - 024 | P - 026 | P - 025
COT-05.030 | TUBO PVC - U SOLDAVEL 63 MM | 34.9833 | M | CAMPEÃO DA CONSTRUÇÃO | AQUA PLASTC | AGRIESTUFA
|  | CONTATO |  | BRUNO | atendimento@aquaplastic.com | YURI
|  | PREÇO |  | 34.9833 | 74.725 | 49.145
|  | CNPJ |  | 34.903,950/0001-48 | 33.044.909/0001-09 | 00.657.669/0001-50
|  | TELEFONE |  | 61 303560303 | (11) 3132-0051 | 19 99839-7394
|  | DATA |  | 2025-03-21 | 2025-03-21 | 2025-03-31
|  | ARQUIVO |  | P - 016 | P - 024 | P - 001
COT-05.031 | TUBO PVC - U SOLDAVEL 75 MM | 50.65 | M | CAMPEÃO DA CONSTRUÇÃO | AQUA PLASTC | FERPAM
|  | CONTATO |  | BRUNO | atendimento@aquaplastic.com | DAYANE CONCEIÇÃO
|  | PREÇO |  | 50.65 | 104.9833 | 62.925
|  | CNPJ |  | 34.903,950/0001-48 | 33.044.909/0001-09 | 01.040.887/0001-04
|  | TELEFONE |  | 61 303560303 | (11) 3132-0051 | 63 2111-3600
|  | DATA |  | 2025-03-21 | 2025-03-21 | 2025-03-27
|  | ARQUIVO |  | P - 016 | P - 024 | P - 025
COT-05.032 | CONTROLADOR P/ IRRIG. ESP IVM 60 EST 220 V | 4710.88 | UN | DR. IRRIGALÇÃO | KF IRRIGAÇÃO | AGRIESTUFA
|  | CONTATO |  | LORRANE SILVA | AMANDA | YURI
|  | PREÇO |  | 5090.5 | 4710.88 | 6834.93
|  | CNPJ |  | 26.095.415/0001-80 | 22.740.432/0001-71 | 00.657.669/0001-50
|  | TELEFONE |  | 34 3221-9323 | 11 9503-5730 | 19 99839-7394
|  | DATA |  | 2025-03-24 | 2025-03-27 | 2025-03-31
|  | ARQUIVO |  | P - 026 | P - 029 | P - 001
COT-05.033 | ACESSORIO IVM 2W P/ CONEXÃO DE SENSORES FLUXO E CLIMATICOS | 2920.24 | UN | DR. IRRIGALÇÃO | KF IRRIGAÇÃO | AGRIESTUFA
|  | CONTATO |  | LORRANE SILVA | AMANDA | YURI
|  | PREÇO |  | 3003.84 | 2920.24 | 4236.32
|  | CNPJ |  | 26.095.415/0001-80 | 22.740.432/0001-71 | 00.657.669/0001-50
|  | TELEFONE |  | 34 3221-9323 | 11 9503-5730 | 19 99839-7394
|  | DATA |  | 2025-03-24 | 2025-03-27 | 2025-03-31
|  | ARQUIVO |  | P - 026 | P - 029 | P - 001
COT-05.034 | SENSOR DE CHUVA RSD | 238.2 | UN | DR. IRRIGALÇÃO | FERPAM | AGRIESTUFA
|  | CONTATO |  | LORRANE SILVA | DAYANE CONCEIÇÃO | YURI
|  | PREÇO |  | 238.2 | 313.43 | 343.79
|  | CNPJ |  | 26.095.415/0001-80 | 01.040.887/0001-04 | 00.657.669/0001-50
|  | TELEFONE |  | 34 3221-9323 | 63 2111-3600 | 19 99839-7394
|  | DATA |  | 2025-03-24 | 2025-03-27 | 2025-03-31
|  | ARQUIVO |  | P - 026 | P - 025 | P - 001
COT-05.036 | FILTRO DE LINHA PARA CONTROLADORES IVM | 1865.19 | UN | DR. IRRIGALÇÃO | AGRIESTUFA
|  | CONTATO |  | LORRANE SILVA | YURI
|  | PREÇO |  | 1865.19 | 2671.33
|  | CNPJ |  | 26.095.415/0001-80 | 00.657.669/0001-50
|  | TELEFONE |  | 34 3221-9323 | 19 99839-7394
|  | DATA |  | 2025-03-24 | 2025-03-31
|  | ARQUIVO |  | P - 026 | P - 001
COT-05.037 | CARTUCHO P/ CONTROL. ESP-LX MOD. P/ SATÉLITE IǪ4, VIA MODEM ETHERNET | 10667.73 | UN | DR. IRRIGALÇÃO | KF IRRIGAÇÃO | AGRIESTUFA
cotação direta não precisa de composição |  | CONTATO |  | LORRANE SILVA | AMANDA | YURI
|  | PREÇO |  | 10973.17 | 10667.73 | 15477.61
|  | CNPJ |  | 26.095.415/0001-80 | 22.740.432/0001-71 | 00.657.669/0001-50
|  | TELEFONE |  | 34 3221-9323 | 11 9503-5730 | 19 99839-7394
|  | DATA |  | 2025-03-24 | 2025-03-27 | 2025-03-31
|  | ARQUIVO |  | P - 026 | P - 029 | P - 001
COT-05.038 | CAIXA PARA VÁLVULA SOLENÓIDE DE 6" MOD PVB COM TAMPA VERDE | 27.66 | UN | DR. IRRIGALÇÃO | SAFRA IRRIGAÇÃO | KF IRRIGAÇÃO
|  | CONTATO |  | LORRANE SILVA | RICARDO | AMANDA
|  | PREÇO |  | 33.26 | 27.66 | 30.28
|  | CNPJ |  | 26.095.415/0001-80 | 06.315.490/0001-00 | 22.740.432/0001-71
|  | TELEFONE |  | 34 3221-9323 | (62) 39284020 | 11 9503-5730
|  | DATA |  | 2025-03-24 | 2025-03-27 | 2025-03-27
|  | ARQUIVO |  | P - 026 | P - 027 | P - 029
COT-05.039 | CAIXA PARA VÁLVULA SOLENÓIDE RETANGULAR DE 12" MOD. VB-STD | 144.4 | UN | DR. IRRIGALÇÃO | SAFRA IRRIGAÇÃO | KF IRRIGAÇÃO
|  | CONTATO |  | LORRANE SILVA | RICARDO | AMANDA
|  | PREÇO |  | 307.07 | 144.4 | 310.28
|  | CNPJ |  | 26.095.415/0001-80 | 06.315.490/0001-00 | 22.740.432/0001-71
|  | TELEFONE |  | 34 3221-9323 | (62) 39284020 | 11 9503-5730
|  | DATA |  | 2025-03-24 | 2025-03-27 | 2025-03-27
|  | ARQUIVO |  | P - 026 | P - 027 | P - 029
COT-05.040 | VÁLVULA P/ IRRIG. 300-PES-B 3" | 2893.86 | UN | DR. IRRIGALÇÃO | KF IRRIGAÇÃO | ZAVVOR
|  | CONTATO |  | LORRANE SILVA | AMANDA | www.zavvor.com.br
|  | PREÇO |  | 2893.86 | 4552.62 | 4418.83
|  | CNPJ |  | 26.095.415/0001-80 | 22.740.432/0001-71 | 39.821.983/0001-62
|  | TELEFONE |  | 34 3221-9323 | 11 9503-5730 | 47 99945-2325
|  | DATA |  | 2025-03-24 | 2025-03-27 | 2025-04-02
|  | ARQUIVO |  | P - 026 | P - 029 | P - 044
COT-05.041 | VALVULA 200PGA COM MÓDULO IVM | 1073.21 | UN | AF IRRIGAÇÃO | KF IRRIGAÇÃO | IRRISHOP
|  | CONTATO |  | afirrigacaopecas.lojavirtualnuvem.com.br | AMANDA | loja.irrishop.com.br
|  | PREÇO |  | 1077.55 | 2265.12 | 1073.21
|  | CNPJ |  | 30.002.613/0001-29 | 22.740.432/0001-71 | 73.149.577/0001-33
|  | TELEFONE |  | (31)98734-2440 | 11 9503-5730 | (19) 99811-6769
|  | DATA |  | 2025-04-04 | 2025-03-27 | 2025-04-04
|  | ARQUIVO |  | P - 055 | P - 029 | P - 054
COT-05.042 | SOLENOIDE IVM 2W P/ VALVULAS PGA/PEB/PESB/EFB/BPE | 883.36 | UN | DR. IRRIGALÇÃO | KF IRRIGAÇÃO | AGRIESTUFA
|  | CONTATO |  | LORRANE SILVA | AMANDA | YURI
|  | PREÇO |  | 908.64 | 883.36 | 1281.64
|  | CNPJ |  | 26.095.415/0001-80 | 22.740.432/0001-71 | 00.657.669/0001-50
|  | TELEFONE |  | 34 3221-9323 | 11 9503-5730 | 19 99839-7394
|  | DATA |  | 2025-03-24 | 2025-03-27 | 2025-03-31
|  | ARQUIVO |  | P - 026 | P - 029 | P - 001
COT-05.044 | ACESSORIO IVM 2W P/ CONEXÃO DE SOLENOIDES LATCH (PULSO) NÃO | 994.41 | UN | DR. IRRIGALÇÃO | KF IRRIGAÇÃO | AGRIESTUFA
|  | CONTATO |  | LORRANE SILVA | AMANDA | YURI
|  | PREÇO |  | 1022.88 | 994.41 | 1442.77
|  | CNPJ |  | 26.095.415/0001-80 | 22.740.432/0001-71 | 00.657.669/0001-50
|  | TELEFONE |  | 34 3221-9323 | 11 9503-5730 | 19 99839-7394
|  | DATA |  | 2025-03-24 | 2025-03-27 | 2025-03-31
|  | ARQUIVO |  | P - 026 | P - 029 | P - 001
COT-05.045 | ACESSORIO IVM 2W P/ PROTEÇÃO CONTRA SURTO | 587.15 | UN | DR. IRRIGALÇÃO | KF IRRIGAÇÃO | AGRIESTUFA
|  | CONTATO |  | LORRANE SILVA | AMANDA | YURI
|  | PREÇO |  | 603.94 | 587.15 | 851.85
|  | CNPJ |  | 26.095.415/0001-80 | 22.740.432/0001-71 | 00.657.669/0001-50
|  | TELEFONE |  | 34 3221-9323 | 11 9503-5730 | 19 99839-7394
|  | DATA |  | 2025-03-24 | 2025-03-27 | 2025-03-31
|  | ARQUIVO |  | P - 026 | P - 029 | P - 001
COT-05.051 | ASPERSOR ROTOR P/ IRRIG. 3504 CIRCULO CHEIO OU PARCIAL | 76.03 | UN | DR. IRRIGALÇÃO | FERPAM | AGRIESTUFA
|  | CONTATO |  | LORRANE SILVA | DAYANE CONCEIÇÃO | YURI
|  | PREÇO |  | 76.03 | 95.61 | 104.86
|  | CNPJ |  | 26.095.415/0001-80 | 01.040.887/0001-04 | 00.657.669/0001-50
|  | TELEFONE |  | 34 3221-9323 | 63 2111-3600 | 19 99839-7394
|  | DATA |  | 2025-03-24 | 2025-03-27 | 2025-03-31
|  | ARQUIVO |  | P - 026 | P - 025 | P - 001
COT-05.052 | ASPERSOR ROTOR P/ IRRIG. 4" 5004 PLUS | 78.35 | UN | DR. IRRIGALÇÃO | AGRIESTUFA | KF IRRIGAÇÃO
|  | CONTATO |  | LORRANE SILVA | YURI | kfirrigacao.com/produtos
|  | PREÇO |  | 78.35 | 118.52 | 155.72
|  | CNPJ |  | 26.095.415/0001-80 | 00.657.669/0001-50 | 22.740.432/0001-71
|  | TELEFONE |  | 34 3221-9323 | 19 99839-7394 | 11 9503-5730
|  | DATA |  | 2025-03-24 | 2025-03-31 | 2025-03-27
|  | ARQUIVO |  | P - 026 | P - 001 | P - 038
COT-05.053 | ASPERSOR SPRAY ESC. 4" P/ IRRIG. 1804 | 16.45 | UN | DR. IRRIGALÇÃO | FERPAM | AGRIESTUFA
|  | CONTATO |  | LORRANE SILVA | DAYANE CONCEIÇÃO | YURI
|  | PREÇO |  | 16.45 | 51.16 | 23.75
|  | CNPJ |  | 26.095.415/0001-80 | 01.040.887/0001-04 | 00.657.669/0001-50
|  | TELEFONE |  | 34 3221-9323 | 63 2111-3600 | 19 99839-7394
|  | DATA |  | 2025-03-24 | 2025-03-27 | 2025-03-31
|  | ARQUIVO |  | P - 026 | P - 025 | P - 001
COT-05.054 | BOCAL ROTATIVO ARCO AJUSTÁVEL R-VAN 24 (5,2 a 7,3m) 0° a 270° | 59.95 | UN | DR. IRRIGALÇÃO | AGRIESTUFA | LOJA DA IRRIGAÇÃO
|  | CONTATO |  | LORRANE SILVA | YURI | www.lojadairrigacao.com.br
|  | PREÇO |  | 59.95 | 74.91 | 74.8
|  | CNPJ |  | 26.095.415/0001-80 | 00.657.669/0001-50 | 03.326.623/0001-47
|  | TELEFONE |  | 34 3221-9323 | 19 99839-7394 | 48991861590
|  | DATA |  | 2025-03-24 | 2025-03-31 | 2025-04-02
|  | ARQUIVO |  | P - 026 | P - 001 | P - 037
COT-05.055 | BOCAL ROTATIVO ARCO AJUSTÁVEL R-VAN 18 (4,3 a 5,2m) 0° a 270° | 59.95 | UN | DR. IRRIGALÇÃO | AGRIESTUFA | LOJA DA IRRIGAÇÃO
|  | CONTATO |  | LORRANE SILVA | YURI | www.lojadairrigacao.com.br
|  | PREÇO |  | 59.95 | 74.91 | 74.8
|  | CNPJ |  | 26.095.415/0001-80 | 00.657.669/0001-50 | 03.326.623/0001-47
|  | TELEFONE |  | 34 3221-9323 | 19 99839-7394 | 48991861590
|  | DATA |  | 2025-03-24 | 2025-03-31 | 2025-04-02
|  | ARQUIVO |  | P - 026 | P - 001 | P - 037
COT-05.056 | CONECTOR DE 1/2" SBE 050 | 2.09 | UN | DR. IRRIGALÇÃO | SAFRA IRRIGAÇÃO | AGRIESTUFA
|  | CONTATO |  | LORRANE SILVA | RICARDO | YURI
|  | PREÇO |  | 2.09 | 2.99 | 2.69
|  | CNPJ |  | 26.095.415/0001-80 | 06.315.490/0001-00 | 00.657.669/0001-50
|  | TELEFONE |  | 34 3221-9323 | (62) 39284020 | 19 99839-7394
|  | DATA |  | 2025-03-24 | 2025-03-27 | 2025-03-31
|  | ARQUIVO |  | P - 026 | P - 027 | P - 001
COT-05.057 | CONECTOR DE 3/4" SBE 075 | 2.26 | UN | DR. IRRIGALÇÃO | SAFRA IRRIGAÇÃO | AGRIESTUFA
|  | CONTATO |  | LORRANE SILVA | RICARDO | YURI
|  | PREÇO |  | 2.26 | 3.5 | 3.08
|  | CNPJ |  | 26.095.415/0001-80 | 06.315.490/0001-00 | 00.657.669/0001-50
|  | TELEFONE |  | 34 3221-9323 | (62) 39284020 | 19 99839-7394
|  | DATA |  | 2025-03-24 | 2025-03-27 | 2025-03-31
|  | ARQUIVO |  | P - 026 | P - 027 | P - 001
COT-05.058 | TUBO FLEXÍVEL SWING PIPE EXTRA FLEXÍVEL | 7.28 | M | DR. IRRIGALÇÃO | FERPAM | AGRIESTUFA
|  | CONTATO |  | LORRANE SILVA | DAYANE CONCEIÇÃO | YURI
|  | PREÇO |  | 7.28 | 8.92 | 9.7743
|  | CNPJ |  | 26.095.415/0001-80 | 01.040.887/0001-04 | 00.657.669/0001-50
|  | TELEFONE |  | 34 3221-9323 | 63 2111-3600 | 19 99839-7394
|  | DATA |  | 2025-03-24 | 2025-03-27 | 2025-03-31
|  | ARQUIVO |  | P - 026 | P - 025 | P - 001
COT-05.059 | TUBO GOT. SUB. P/ IRRIG. ESP-30 CM, 3,41LPH | 9.1401 | M | DR. IRRIGALÇÃO | AGRIESTUFA | LOJA DA IRRIGAÇÃO
|  | CONTATO |  | LORRANE SILVA | YURI | www.lojadairrigacao.com.br
|  | PREÇO |  | 9.1401 | 15.3821 | 16.2073
|  | CNPJ |  | 26.095.415/0001-80 | 00.657.669/0001-50 | 03.326.623/0001-47
|  | TELEFONE |  | 34 3221-9323 | 19 99839-7394 | 48991861590
|  | DATA |  | 2025-03-24 | 2025-03-31 | 2025-04-02
|  | ARQUIVO |  | P - 026 | P - 001 | P - 036
COT-05.060 | JOELHO P/ TUBO DRIPLINE 17MM | 3.43 | UN | DR. IRRIGALÇÃO | AGRIESTUFA | AGROMANIA
|  | CONTATO |  | LORRANE SILVA | YURI | www.agromania.com.br
|  | PREÇO |  | 3.43 | 4.52 | 6.82
|  | CNPJ |  | 26.095.415/0001-80 | 00.657.669/0001-50 | 24.517.082/0001-04
|  | TELEFONE |  | 34 3221-9323 | 19 99839-7394 | (47) 99140-4590
|  | DATA |  | 2025-03-24 | 2025-03-31 | 2025-04-02
|  | ARQUIVO |  | P - 026 | P - 001 | P - 035
COT-05.061 | TÊ P/ TUBO DRIPLINE 17MM | 3.65 | UN | DR. IRRIGALÇÃO | IRRISHOP | LOJA PIVOT
|  | CONTATO |  | LORRANE SILVA | loja.irrishop.com.br | www.lojapivot.com.br
|  | PREÇO |  | 3.65 | 5.3 | 4.96
|  | CNPJ |  | 26.095.415/0001-80 | 73.149.577/0001-33 | 33.302.019/0028-61
|  | TELEFONE |  | 34 3221-9323 | (19) 99811-6769 | 0800 300 0600
|  | DATA |  | 2025-03-24 | 2025-04-02 | 2025-04-02
|  | ARQUIVO |  | P - 026 | P - 034 | P - 034
COT-05.062 | ADAPT P/ TUBO GOTEJADOR 3/4" F X 17 MM | 3.65 | UN | DR. IRRIGALÇÃO | AGRIESTUFA | KF IRRIGAÇÃO
|  | CONTATO |  | LORRANE SILVA | YURI | AMANDA
|  | PREÇO |  | 3.65 | 4.78 | 4.02
|  | CNPJ |  | 26.095.415/0001-80 | 00.657.669/0001-50 | 22.740.432/0001-71
|  | TELEFONE |  | 34 3221-9323 | 19 99839-7394 | 11 9503-5730
|  | DATA |  | 2025-03-24 | 2025-03-31 | 2025-04-02
|  | ARQUIVO |  | P - 026 | P - 001 | P - 033
COT-05.063 | UNIÃO P/ TUBO DRIPLINE 17MM | 2.72 | UN | DR. IRRIGALÇÃO | FERPAM | AGRIESTUFA
|  | CONTATO |  | LORRANE SILVA | DAYANE CONCEIÇÃO | YURI
|  | PREÇO |  | 2.72 | 4.51 | 3.55
|  | CNPJ |  | 26.095.415/0001-80 | 01.040.887/0001-04 | 00.657.669/0001-50
|  | TELEFONE |  | 34 3221-9323 | 63 2111-3600 | 19 99839-7394
|  | DATA |  | 2025-03-24 | 2025-03-27 | 2025-03-31
|  | ARQUIVO |  | P - 026 | P - 025 | P - 001
COT-05.064 | BANDEIRA P/ MARC. OBRA RAIN BIRD AMARELA | 2.39 | UN | DR. IRRIGALÇÃO | AGRIESTUFA | PADRÃO IRRIGAÇÃO
|  | CONTATO |  | LORRANE SILVA | YURI | rbirrigacao.com.br
|  | PREÇO |  | 2.39 | 3.13 | 3.13
|  | CNPJ |  | 26.095.415/0001-80 | 00.657.669/0001-50 | 07.055.787/0001-38
|  | TELEFONE |  | 34 3221-9323 | 19 99839-7394 | 21 99103-3575
|  | DATA |  | 2025-03-24 | 2025-03-31 | 2025-04-02
|  | ARQUIVO |  | P - 026 | P - 001 | P - 032
COT-05.065 | BANDEIRA P/ MARC. OBRA RAIN BIRD LARANJA | 2.39 | UN | DR. IRRIGALÇÃO | AGRIESTUFA | PADRÃO IRRIGAÇÃO
|  | CONTATO |  | LORRANE SILVA | YURI | rbirrigacao.com.br
|  | PREÇO |  | 2.39 | 3.13 | 3.13
|  | CNPJ |  | 26.095.415/0001-80 | 00.657.669/0001-50 | 07.055.787/0001-38
|  | TELEFONE |  | 34 3221-9323 | 19 99839-7394 | 21 99103-3575
|  | DATA |  | 2025-03-24 | 2025-03-31 | 2025-04-02
|  | ARQUIVO |  | P - 026 | P - 001 | P - 032
COT-05.066 | BANDEIRA P/ MARC. OBRA RAIN BIRD AZUL | 2.39 | UN | DR. IRRIGALÇÃO | AGRIESTUFA | PADRÃO IRRIGAÇÃO
|  | CONTATO |  | LORRANE SILVA | YURI | rbirrigacao.com.br
|  | PREÇO |  | 2.39 | 3.13 | 3.13
|  | CNPJ |  | 26.095.415/0001-80 | 00.657.669/0001-50 | 07.055.787/0001-38
|  | TELEFONE |  | 34 3221-9323 | 19 99839-7394 | 21 99103-3575
|  | DATA |  | 2025-03-24 | 2025-03-31 | 2025-04-02
|  | ARQUIVO |  | P - 026 | P - 001 | P - 032
COT-05.067 | ADAPTADOR IRRIGA 50 X 2" | 3.61 | UN | DR. IRRIGALÇÃO | SAFRA IRRIGAÇÃO | FERPAM
|  | CONTATO |  | LORRANE SILVA | RICARDO | DAYANE CONCEIÇÃO
|  | PREÇO |  | 3.61 | 4.68 | 4.47
|  | CNPJ |  | 26.095.415/0001-80 | 06.315.490/0001-00 | 01.040.887/0001-04
|  | TELEFONE |  | 34 3221-9323 | (62) 39284020 | 63 2111-3600
|  | DATA |  | 2025-03-24 | 2025-03-27 | 2025-03-27
|  | ARQUIVO |  | P - 026 | P - 027 | P - 025
COT-05.068 | UNIÃO SOLDAVEL IRRIGA 50 MM | 25.48 | UN | DR. IRRIGALÇÃO | SAFRA IRRIGAÇÃO | FERPAM
|  | CONTATO |  | LORRANE SILVA | RICARDO | DAYANE CONCEIÇÃO
|  | PREÇO |  | 25.48 | 31.23 | 43.59
|  | CNPJ |  | 26.095.415/0001-80 | 06.315.490/0001-00 | 01.040.887/0001-04
|  | TELEFONE |  | 34 3221-9323 | (62) 39284020 | 63 2111-3600
|  | DATA |  | 2025-03-24 | 2025-03-27 | 2025-03-27
|  | ARQUIVO |  | P - 026 | P - 027 | P - 025
COT-05.069 | VALVULA VENTOSA TRIPLICE FUNÇÃO 1" | 247.95 | UN | DR. IRRIGALÇÃO | FERPAM | HIDRA ACLON
|  | CONTATO |  | LORRANE SILVA | DAYANE CONCEIÇÃO | www.acloncenter.com.br
|  | PREÇO |  | 431.24 | 247.95 | 315.25
|  | CNPJ |  | 26.095.415/0001-80 | 01.040.887/0001-04 | 35.793.623/0001-43
|  | TELEFONE |  | 34 3221-9323 | 63 2111-3600 | (11) 91487-2154
|  | DATA |  | 2025-03-24 | 2025-03-27 | 2025-04-01
|  | ARQUIVO |  | P - 026 | P - 025 | P - 031
COT-05.070 | COLAR DE TOMADA IRRIGA 100 X 1" | 7.41 | UN | DR. IRRIGALÇÃO | SAFRA IRRIGAÇÃO | FERPAM
|  | CONTATO |  | LORRANE SILVA | RICARDO | DAYANE CONCEIÇÃO
|  | PREÇO |  | 7.41 | 12.65 | 10.41
|  | CNPJ |  | 26.095.415/0001-80 | 06.315.490/0001-00 | 01.040.887/0001-04
|  | TELEFONE |  | 34 3221-9323 | (62) 39284020 | 63 2111-3600
|  | DATA |  | 2025-03-24 | 2025-03-27 | 2025-03-27
|  | ARQUIVO |  | P - 026 | P - 027 | P - 025
COT-05.071 | TE IRRIGA 75 X 3/4" | 14.74 | UN | ST AGRO | SAFRA IRRIGAÇÃO | AGRO BOMBAS
|  | CONTATO |  | www.stagro.com.br | RICARDO | ww.agrobombas.com.br
|  | PREÇO |  | 17.79 | 16.23 | 14.74
|  | CNPJ |  | 45.419.772/0001-09 | 06.315.490/0001-00 | 10.893.751/0001-38
|  | TELEFONE |  | (16) 99789-6457 | (62) 39284020 | (62) 3321-0444
|  | DATA |  | 2025-04-03 | 2025-04-03 | 2025-04-03
|  | ARQUIVO |  | P - 051 | P - 051 | P - 051
COT-05.072 | TE IRRIGA 50 X 3/4" | 5.88 | UN | DR. IRRIGALÇÃO | SAFRA IRRIGAÇÃO | FERPAM
|  | CONTATO |  | LORRANE SILVA | RICARDO | DAYANE CONCEIÇÃO
|  | PREÇO |  | 8.88 | 5.88 | 18.45
|  | CNPJ |  | 26.095.415/0001-80 | 06.315.490/0001-00 | 01.040.887/0001-04
|  | TELEFONE |  | 34 3221-9323 | (62) 39284020 | 63 2111-3600
|  | DATA |  | 2025-03-24 | 2025-03-27 | 2025-03-27
|  | ARQUIVO |  | P - 026 | P - 027 | P - 025
COT-05.073 | TE SOLDAVEL 32 X 3/4" | 5.88 | UN | DR. IRRIGALÇÃO | SAFRA IRRIGAÇÃO | FERPAM
|  | CONTATO |  | LORRANE SILVA | RICARDO | DAYANE CONCEIÇÃO
|  | PREÇO |  | 8.88 | 5.88 | 18.45
|  | CNPJ |  | 26.095.415/0001-80 | 06.315.490/0001-00 | 01.040.887/0001-04
|  | TELEFONE |  | 34 3221-9323 | (62) 39284020 | 63 2111-3600
|  | DATA |  | 2025-03-24 | 2025-03-27 | 2025-03-27
|  | ARQUIVO |  | P - 026 | P - 027 | P - 025
COT-05.074 | TE IRRIGA 100 MM | 36.14 | UN | DR. IRRIGALÇÃO | SAFRA IRRIGAÇÃO | FERPAM
|  | CONTATO |  | LORRANE SILVA | RICARDO | DAYANE CONCEIÇÃO
|  | PREÇO |  | 38.3 | 36.14 | 69.06
|  | CNPJ |  | 26.095.415/0001-80 | 06.315.490/0001-00 | 01.040.887/0001-04
|  | TELEFONE |  | 34 3221-9323 | (62) 39284020 | 63 2111-3600
|  | DATA |  | 2025-03-24 | 2025-03-27 | 2025-03-27
|  | ARQUIVO |  | P - 026 | P - 027 | P - 025
COT-05.075 | TE IRRIGA 75 MM | 20.16 | UN | DR. IRRIGALÇÃO | SAFRA IRRIGAÇÃO | FERPAM
|  | CONTATO |  | LORRANE SILVA | RICARDO | DAYANE CONCEIÇÃO
|  | PREÇO |  | 20.16 | 21.72 | 27.98
|  | CNPJ |  | 26.095.415/0001-80 | 06.315.490/0001-00 | 01.040.887/0001-04
|  | TELEFONE |  | 34 3221-9323 | (62) 39284020 | 63 2111-3600
|  | DATA |  | 2025-03-24 | 2025-03-27 | 2025-03-27
|  | ARQUIVO |  | P - 026 | P - 027 | P - 025
COT-05.076 | TE IRRIGA 50 MM | 9.18 | UN | DR. IRRIGALÇÃO | SAFRA IRRIGAÇÃO | FERPAM
|  | CONTATO |  | LORRANE SILVA | RICARDO | DAYANE CONCEIÇÃO
|  | PREÇO |  | 9.18 | 9.32 | 9.62
|  | CNPJ |  | 26.095.415/0001-80 | 06.315.490/0001-00 | 01.040.887/0001-04
|  | TELEFONE |  | 34 3221-9323 | (62) 39284020 | 63 2111-3600
|  | DATA |  | 2025-03-24 | 2025-03-27 | 2025-03-27
|  | ARQUIVO |  | P - 026 | P - 027 | P - 025
COT-05.077 | CAP IRRGA 100 MM | 8.23 | UN | DR. IRRIGALÇÃO | SAFRA IRRIGAÇÃO | FERPAM
|  | CONTATO |  | LORRANE SILVA | RICARDO | DAYANE CONCEIÇÃO
|  | PREÇO |  | 25.57 | 8.23 | 24.38
|  | CNPJ |  | 26.095.415/0001-80 | 06.315.490/0001-00 | 01.040.887/0001-04
|  | TELEFONE |  | 34 3221-9323 | (62) 39284020 | 63 2111-3600
|  | DATA |  | 2025-03-24 | 2025-03-27 | 2025-03-27
|  | ARQUIVO |  | P - 026 | P - 027 | P - 025
COT-05.078 | CAP IRRGA 75 MM | 4.6 | UN | DR. IRRIGALÇÃO | SAFRA IRRIGAÇÃO | FERPAM
|  | CONTATO |  | LORRANE SILVA | RICARDO | DAYANE CONCEIÇÃO
|  | PREÇO |  | 12.41 | 4.6 | 16.98
|  | CNPJ |  | 26.095.415/0001-80 | 06.315.490/0001-00 | 01.040.887/0001-04
|  | TELEFONE |  | 34 3221-9323 | (62) 39284020 | 63 2111-3600
|  | DATA |  | 2025-03-24 | 2025-03-27 | 2025-03-27
|  | ARQUIVO |  | P - 026 | P - 027 | P - 025
COT-05.079 | CAP IRRIGA 50 MM | 2.73 | UN | DR. IRRIGALÇÃO | SAFRA IRRIGAÇÃO | FERPAM
|  | CONTATO |  | LORRANE SILVA | RICARDO | DAYANE CONCEIÇÃO
|  | PREÇO |  | 6.98 | 2.73 | 2.97
|  | CNPJ |  | 26.095.415/0001-80 | 06.315.490/0001-00 | 01.040.887/0001-04
|  | TELEFONE |  | 34 3221-9323 | (62) 39284020 | 63 2111-3600
|  | DATA |  | 2025-03-24 | 2025-03-27 | 2025-03-27
|  | ARQUIVO |  | P - 026 | P - 027 | P - 025
COT-05.080 | CAP SOLDAVEL 32 MM | 1.24 | UN | POTENZA | SAFRA IRRIGAÇÃO | FERPAM
|  | CONTATO |  | OSVALDO FERREIRA | RICARDO | DAYANE CONCEIÇÃO
|  | PREÇO |  | 2.06 | 2.23 | 1.24
|  | CNPJ |  | 48.559.124/0001-38 | 06.315.490/0001-00 | 01.040.887/0001-04
|  | TELEFONE |  | (11) 3636 - 8888 | (62) 39284020 | 63 2111-3600
|  | DATA |  | 2025-03-25 | 2025-03-27 | 45743
|  | ARQUIVO |  | P - 028 | P - 027 | P - 025
COT-05.081 | TE IRRIGA RED 100 X 50 MM | 25.57 | UN | DR. IRRIGALÇÃO | SAFRA IRRIGAÇÃO | FERPAM
|  | CONTATO |  | LORRANE SILVA | RICARDO | DAYANE CONCEIÇÃO
|  | PREÇO |  | 25.57 | 33.82 | 43.54
|  | CNPJ |  | 26.095.415/0001-80 | 06.315.490/0001-00 | 01.040.887/0001-04
|  | TELEFONE |  | 34 3221-9323 | (62) 39284020 | 63 2111-3600
|  | DATA |  | 2025-03-24 | 2025-03-27 | 2025-03-27
|  | ARQUIVO |  | P - 026 | P - 027 | P - 025
COT-05.082 | TE IRRIGA RED 75 X 50 MM | 12.41 | UN | DR. IRRIGALÇÃO | SAFRA IRRIGAÇÃO | FERPAM
|  | CONTATO |  | LORRANE SILVA | RICARDO | DAYANE CONCEIÇÃO
|  | PREÇO |  | 12.41 | 19.4 | 32.05
|  | CNPJ |  | 26.095.415/0001-80 | 06.315.490/0001-00 | 01.040.887/0001-04
|  | TELEFONE |  | 34 3221-9323 | (62) 39284020 | 63 2111-3600
|  | DATA |  | 2025-03-24 | 2025-03-27 | 2025-03-27
|  | ARQUIVO |  | P - 026 | P - 027 | P - 025
COT-05.083 | TE IRRIGA RED 75 X 32 MM | 10.68 | UN | DR. IRRIGALÇÃO | SAFRA IRRIGAÇÃO | AGROBOMBAS
|  | CONTATO |  | LORRANE SILVA | RICARDO | www.agrobombas.com.br
|  | PREÇO |  | 10.68 | 16,,23 | 12.72
|  | CNPJ |  | 26.095.415/0001-80 | 06.315.490/0001-00 | 10.893.751/0001-38
|  | TELEFONE |  | 34 3221-9323 | (62) 39284020 | (62) 3321-0444
|  | DATA |  | 2025-03-24 | 2025-03-27 | 2025-04-01
|  | ARQUIVO |  | P - 026 | P - 027 | P - 030
COT-05.084 | TE IRRIGA RED 50 X 32 MM | 4.84 | UN | DR. IRRIGALÇÃO | SAFRA IRRIGAÇÃO | FERPAM
|  | CONTATO |  | LORRANE SILVA | RICARDO | DAYANE CONCEIÇÃO
|  | PREÇO |  | 4.84 | 10.17 | 11.35
|  | CNPJ |  | 26.095.415/0001-80 | 06.315.490/0001-00 | 01.040.887/0001-04
|  | TELEFONE |  | 34 3221-9323 | (62) 39284020 | 63 2111-3600
|  | DATA |  | 2025-03-24 | 2025-03-27 | 2025-03-27
|  | ARQUIVO |  | P - 026 | P - 027 | P - 025
COT-05.085 | CURVA IRRIGA 90º 100 MM | 41.04 | UN | DR. IRRIGALÇÃO | SAFRA IRRIGAÇÃO | FERPAM
|  | CONTATO |  | LORRANE SILVA | RICARDO | DAYANE CONCEIÇÃO
|  | PREÇO |  | 41.04 | 42.89 | 41.61
|  | CNPJ |  | 26.095.415/0001-80 | 06.315.490/0001-00 | 01.040.887/0001-04
|  | TELEFONE |  | 34 3221-9323 | (62) 39284020 | 63 2111-3600
|  | DATA |  | 2025-03-24 | 2025-03-27 | 2025-03-27
|  | ARQUIVO |  | P - 026 | P - 027 | P - 025
COT-05.086 | CURVA IRRIGA 45º 100 MM | 16.45 | UN | DR. IRRIGALÇÃO | SAFRA IRRIGAÇÃO | AGRIESTUFA
|  | CONTATO |  | LORRANE SILVA | RICARDO | YURI
|  | PREÇO |  | 40.44 | 42.91 | 16.45
|  | CNPJ |  | 26.095.415/0001-80 | 06.315.490/0001-00 | 00.657.669/0001-50
|  | TELEFONE |  | 34 3221-9323 | (62) 39284020 | 19 99839-7394
|  | DATA |  | 2025-03-24 | 2025-03-27 | 2025-03-31
|  | ARQUIVO |  | P - 026 | P - 027 | P - 001
COT-05.087 | JOELHO IRRIGA 90º 75 MM | 13.23 | UN | DR. IRRIGALÇÃO | SAFRA IRRIGAÇÃO | FERPAM
|  | CONTATO |  | LORRANE SILVA | RICARDO | DAYANE CONCEIÇÃO
|  | PREÇO |  | 13.23 | 19.97 | 20.4
|  | CNPJ |  | 26.095.415/0001-80 | 06.315.490/0001-00 | 01.040.887/0001-04
|  | TELEFONE |  | 34 3221-9323 | (62) 39284020 | 63 2111-3600
|  | DATA |  | 2025-03-24 | 2025-03-27 | 2025-03-27
|  | ARQUIVO |  | P - 026 | P - 027 | P - 025
COT-05.088 | CURVA IRRIGA 45º 75 MM | 17.17 | UN | DR. IRRIGALÇÃO | SAFRA IRRIGAÇÃO | FERPAM
|  | CONTATO |  | LORRANE SILVA | RICARDO | DAYANE CONCEIÇÃO
|  | PREÇO |  | 17.17 | 25.54 | 31.16
|  | CNPJ |  | 26.095.415/0001-80 | 06.315.490/0001-00 | 01.040.887/0001-04
|  | TELEFONE |  | 34 3221-9323 | (62) 39284020 | 63 2111-3600
|  | DATA |  | 2025-03-24 | 2025-03-27 | 2025-03-27
|  | ARQUIVO |  | P - 026 | P - 027 | P - 025
COT-05.089 | JOELHO IRRIGA 90º 50 MM | 4.36 | UN | DR. IRRIGALÇÃO | SAFRA IRRIGAÇÃO | FERPAM
|  | CONTATO |  | LORRANE SILVA | RICARDO | DAYANE CONCEIÇÃO
|  | PREÇO |  | 4.36 | 5.92 | 8.05
|  | CNPJ |  | 26.095.415/0001-80 | 06.315.490/0001-00 | 01.040.887/0001-04
|  | TELEFONE |  | 34 3221-9323 | (62) 39284020 | 63 2111-3600
|  | DATA |  | 2025-03-24 | 2025-03-27 | 2025-03-27
|  | ARQUIVO |  | P - 026 | P - 027 | P - 025
COT-05.090 | CURVA IRRIGA 45º 50 MM | 7.73 | UN | DR. IRRIGALÇÃO | SAFRA IRRIGAÇÃO | FERPAM
|  | CONTATO |  | LORRANE SILVA | RICARDO | DAYANE CONCEIÇÃO
|  | PREÇO |  | 7.92 | 13.34 | 7.73
|  | CNPJ |  | 26.095.415/0001-80 | 06.315.490/0001-00 | 01.040.887/0001-04
|  | TELEFONE |  | 34 3221-9323 | (62) 39284020 | 63 2111-3600
|  | DATA |  | 2025-03-24 | 2025-03-27 | 2025-03-27
|  | ARQUIVO |  |  | P - 027 | P - 025
COT-05.091 | JOELHO 90º SOLDAVEL 32 MM | 1.58 | UN | DR. IRRIGALÇÃO | POTENZA | SAFRA IRRIGAÇÃO
|  | CONTATO |  | LORRANE SILVA | OSVALDO FERREIRA | RICARDO
|  | PREÇO |  | 1.58 | 1.78 | 2.64
|  | CNPJ |  | 26.095.415/0001-80 | 48.559.124/0001-38 | 06.315.490/0001-00
|  | TELEFONE |  | 34 3221-9323 | (11) 3636 - 8888 | (62) 39284020
|  | DATA |  | 2025-03-24 | 2025-03-25 | 2025-03-27
|  | ARQUIVO |  | P - 026 | P - 028 | P - 027
COT-05.092 | JOELHO 45º SOLDAVEL 32 MM | 2.25 | UN | POTENZA | FERPAM | AGRIESTUFA
|  | CONTATO |  | OSVALDO FERREIRA | DAYANE CONCEIÇÃO | YURI
|  | PREÇO |  | 3.8 | 5.29 | 2.25
|  | CNPJ |  | 48.559.124/0001-38 | 01.040.887/0001-04 | 00.657.669/0001-50
|  | TELEFONE |  | (11) 3636 - 8888 | 63 2111-3600 | 19 99839-7394
|  | DATA |  | 2025-03-25 | 2025-03-27 | 2025-03-31
|  | ARQUIVO |  | P - 028 | P - 025 | P - 001
COT-05.093 | LUVA RED IRRIGA 100 X 75 MM | 15.14 | UN | DR. IRRIGALÇÃO | SAFRA IRRIGAÇÃO | GUILORE
|  | CONTATO |  | LORRANE SILVA | RICARDO | XAVIER
|  | PREÇO |  | 15.14 | 22.87 | 30.05
|  | CNPJ |  | 26.095.415/0001-80 | 06.315.490/0001-00 | 23.784.785/0001-80
|  | TELEFONE |  | 34 3221-9323 | (62) 39284020 | 14 99124-1350
|  | DATA |  | 2025-03-24 | 2025-03-27 | 2025-03-31
|  | ARQUIVO |  | P - 026 | P - 027 | P - 046
COT-05.094 | LUVA RED IRRIGA 75 X 50 MM | 5.15 | UN | DR. IRRIGALÇÃO | SAFRA IRRIGAÇÃO | GUILORE
|  | CONTATO |  | LORRANE SILVA | RICARDO | XAVIER
|  | PREÇO |  | 5.15 | 5.21 | 12
|  | CNPJ |  | 26.095.415/0001-80 | 06.315.490/0001-00 | 23.784.785/0001-80
|  | TELEFONE |  | 34 3221-9323 | (62) 39284020 | 14 99124-1350
|  | DATA |  | 2025-03-24 | 2025-03-27 | 2025-03-31
|  | ARQUIVO |  | P - 026 | P - 027 | P - 046
COT-05.095 | LUVA RED IRRIGA 50 X 32 MM | 1.63 | UN | DR. IRRIGALÇÃO | SAFRA IRRIGAÇÃO | GUILORE
|  | CONTATO |  | LORRANE SILVA | RICARDO | XAVIER
|  | PREÇO |  | 1.63 | 4.47 | 4.49
|  | CNPJ |  | 26.095.415/0001-80 | 06.315.490/0001-00 | 23.784.785/0001-80
|  | TELEFONE |  | 34 3221-9323 | (62) 39284020 | 14 99124-1350
|  | DATA |  | 2025-03-24 | 2025-03-27 | 2025-03-31
|  | ARQUIVO |  | P - 026 | P - 027 | P - 046
COT-05.096 | TUBO IRRIGA PN 80 100 MM | 31.3067 | M | FERPAM | SAFRA IRRIGAÇÃO | GUILORE
|  | CONTATO |  | DAYANE CONCEIÇÃO | RICARDO | XAVIER
|  | PREÇO |  | 33.1367 | 31.3067 | 44.1983
|  | CNPJ |  | 01.040.887/0001-04 | 06.315.490/0001-00 | 23.784.785/0001-80
|  | TELEFONE |  | 63 2111-3600 | (62) 39284020 | 14 99124-1350
|  | DATA |  | 2025-03-27 | 2025-03-27 | 2025-03-31
|  | ARQUIVO |  | P - 025 | P - 027 | P - 046
COT-05.097 | TUBO IRRIGA PN 80 50 MM | 8.1 | M | FERPAM | SAFRA IRRIGAÇÃO | GUILORE
|  | CONTATO |  | DAYANE CONCEIÇÃO | RICARDO | XAVIER
|  | PREÇO |  | 9.3383 | 8.1 | 10.565
|  | CNPJ |  | 01.040.887/0001-04 | 06.315.490/0001-00 | 23.784.785/0001-80
|  | TELEFONE |  | 63 2111-3600 | (62) 39284020 | 14 99124-1350
|  | DATA |  | 2025-03-27 | 2025-03-27 | 2025-03-31
|  | ARQUIVO |  | P - 025 | P - 027 | P - 046
COT-05.098 | TUBO IRRIGA PN 60 75 MM | 14.4883 | M | FERPAM | SAFRA IRRIGAÇÃO | GUILORE
|  | CONTATO |  | DAYANE CONCEIÇÃO | RICARDO | XAVIER
|  | PREÇO |  | 15.9833 | 14.4883 | 14.98
|  | CNPJ |  | 01.040.887/0001-04 | 06.315.490/0001-00 | 23.784.785/0001-80
|  | TELEFONE |  | 63 2111-3600 | (62) 39284020 | 14 99124-1350
|  | DATA |  | 2025-03-27 | 2025-03-27 | 2025-03-31
|  | ARQUIVO |  | P - 025 | P - 027 | P - 046
COT-05.099 | TUBO IRRIGA PN 60 32 MM | 4.0317 | M | FERPAM | SAFRA IRRIGAÇÃO | GUILORE
|  | CONTATO |  | DAYANE CONCEIÇÃO | RICARDO | XAVIER
|  | PREÇO |  | 4.365 | 4.0317 | 9.35
|  | CNPJ |  | 01.040.887/0001-04 | 06.315.490/0001-00 | 23.784.785/0001-80
|  | TELEFONE |  | 63 2111-3600 | (62) 39284020 | 14 99124-1350
|  | DATA |  | 2025-03-27 | 2025-03-27 | 2025-03-31
|  | ARQUIVO |  | P - 025 | P - 027 | P - 046
COT-05.100 | LUVA IRRIGA 100 MM | 4.5533 | UN | DR. IRRIGALÇÃO | FERPAM | GUILORE
|  | CONTATO |  | LORRANE SILVA | DAYANE CONCEIÇÃO | XAVIER
|  | PREÇO |  | 12.1 | 29,,69 | 4.5533
|  | CNPJ |  | 26.095.415/0001-80 | 01.040.887/0001-04 | 23.784.785/0001-80
|  | TELEFONE |  | 34 3221-9323 | 63 2111-3600 | 14 99124-1350
|  | DATA |  | 2025-03-24 | 2025-03-27 | 2025-03-31
|  | ARQUIVO |  | P - 026 | P - 025 | P - 046
COT-05.101 | LUVA IRRIGA 75 MM | 7.2 | UN | DR. IRRIGALÇÃO | FERPAM | SAFRA IRRIGAÇÃO
|  | CONTATO |  | LORRANE SILVA | DAYANE CONCEIÇÃO | RICARDO
|  | PREÇO |  | 7.2 | 17.58 | 10.09
|  | CNPJ |  | 26.095.415/0001-80 | 01.040.887/0001-04 | 06.315.490/0001-00
|  | TELEFONE |  | 34 3221-9323 | 63 2111-3600 | (62) 39284020
|  | DATA |  | 2025-03-24 | 2025-03-27 | 2025-03-27
|  | ARQUIVO |  | P - 026 | P - 025 | P - 027
COT-05.102 | LUVA IRRIGA 50 MM | 4.11 | UN | DR. IRRIGALÇÃO | GUILORE | SAFRA IRRIGAÇÃO
|  | CONTATO |  | LORRANE SILVA | XAVIER | RICARDO
|  | PREÇO |  | 4.68 | 7.13 | 4.11
|  | CNPJ |  | 26.095.415/0001-80 | 23.784.785/0001-80 | 06.315.490/0001-00
|  | TELEFONE |  | 34 3221-9323 | 14 99124-1350 | (62) 39284020
|  | DATA |  | 2025-03-24 | 2025-03-31 | 2025-03-27
|  | ARQUIVO |  | P - 026 | P - 046 | P - 027
COT-05.103 | LUVA SOLDAVEL 32 MM | 1.87 | UN | DR. IRRIGALÇÃO | POTENZA | SAFRA IRRIGAÇÃO
|  | CONTATO |  | LORRANE SILVA | OSVALDO FERREIRA | RICARDO
|  | PREÇO |  | 1.91 | 1.87 | 1.92
|  | CNPJ |  | 26.095.415/0001-80 | 48.559.124/0001-38 | 06.315.490/0001-00
|  | TELEFONE |  | 34 3221-9323 | (11) 3636 - 8888 | (62) 39284020
|  | DATA |  | 2025-03-24 | 2025-03-25 | 2025-03-27
|  | ARQUIVO |  | P - 026 | P - 028 | P - 027
COT-05.105 | POÇO TUBULAR COM CONJUNTO DE BOMBEAMENTO COMPLETO, INCLUINDO BOMBA SUBMERSA DE 1,5 HP, 380V TRIFÁSICO, 4". PERFURAÇÃO TOTAL DE 120 METROS, SENDO 90 METROS EM SOLO/SEDIMENTO COM DIÂMETRO DE 6", 10 METROS EM ROCHA SÃ COM DIÂMETRO DE 5" E MAIS 20 METROS EM ROCHA SÃ COM DIÂMETRO DE 5". O POÇO SERÁ REVESTIDO COM AÇO CARBONO REFORÇADO DE 6" NOS PRIMEIROS 10 METROS E AÇO CARBONO DIN 2440 DE 5" NOS 90 METROS SEGUINTES. O SISTEMA SERÁ EXECUTADO E INSTALADO CONFORME DIRETRIZES DO ESTUDO TÉCNICO PRELIMINAR – ETP, DOCUMENTO SEI 167622707. | 81900 | UN | ROYAL POÇOS | BALNEAR POÇOS ARTESIANOS | CAPITAL POÇOS
|  | CONTATO |  | KENNEDY GOMES | PETER | ELPIDIO DIAS
|  | PREÇO |  | 91495 | 81900 | 134988.53
|  | CNPJ |  | 48.558.807/0001-70 | 44.392.955.0001-07 | 36.686.735/0001-68
|  | TELEFONE |  | (61) 9889-8526 | (61) 9341-1097 | (61) 98129-9295
|  | DATA |  | 2025-04-01 | 2025-04-01 | 2025-03-31
|  | ARQUIVO |  | P - 048 | P - 049 | P - 050
COT-05.106 | TUBO IRRIGA PN 60 50 MM | 35.37 | M | FERPAM | SAFRA IRRIGAÇÃO | GUILORE
|  | CONTATO |  | DAYANE CONCEIÇÃO | RICARDO | XAVIER
|  | PREÇO |  | 41.59 | 35.37 | 56.1
|  | CNPJ |  | 01.040.887/0001-04 | 06.315.490/0001-00 | 23.784.785/0001-80
|  | TELEFONE |  | 63 2111-3600 | (62) 39284020 | 14 99124-1350
|  | DATA |  | 2025-03-27 | 2025-03-27 | 2025-03-31
|  | ARQUIVO |  | P - 025 | P - 027 | P - 046
COT-05.107 | SENSOR DE FLUXO 1-1/2" BSP T FEMEA | 7442.69 | UN | DR. IRRIGALÇÃO | KF IRRIGAÇÃO | AGRIESTUFA
|  | CONTATO |  | LORRANE SILVA | AMANDA | YURI
|  | PREÇO |  | 8124.35 | 7442.69 | 12005.07
|  | CNPJ |  | 26.095.415/0001-80 | 7442.69 | 00.657.669/0001-50
|  | TELEFONE |  | 34 3221-9323 | 11 9503-5730 | 19 99839-7394
|  | DATA |  | 2025-03-24 | 2025-03-27 | 2025-03-31
|  | ARQUIVO |  | P - 026 | P - 029 | P - 001
COT-06.001 | CABO ELETRICO COBRE PP 1KV 6 MM | 11.99 | M | EP ELÉTRICA | C CABOS | DIMENSIONAL
|  | CONTATO |  | www.epeletrica.com.br | loja.ccabos.com.br | www.dimensional.com.br
|  | PREÇO |  | 12.73 | 13.49 | 11.99
|  | CNPJ |  | 18.621.731/0001-10 | 36.199.332/0001-94 | 06.913.480/0015-63
|  | TELEFONE |  | (79) 3431-8082 | (19) 2515-3515 | (19) 3446-7400
|  | DATA |  | 2025-04-03 | 2025-04-03 | 2025-04-03
|  | ARQUIVO |  | P - 052 | P - 052 | P - 052
COT-06.002 | CABO COMANDO ELETRICO COBRE DUPLA ISOLAÇÃO 1KV SINAX 2,5 MM AZUL | 2.9 | M | CONDUSCAMP | BEMOL | SANTIL
|  | CONTATO |  | loja.conduscamp.com.br | www.bemol.com.br | www.santil.com.br
|  | PREÇO |  | 2.9 | 4.28 | 2.78
|  | CNPJ |  | 02.080.427/0001-72 | 04.565.289/0001-47 | 49.474.398/0008-63
|  | TELEFONE |  | (19) 97406-4137 | (61) 98407-8081 | (11) 3998-3000
|  | DATA |  | 2025-03-19 | 2025-03-19 | 2025-04-02
|  | ARQUIVO |  | P - 007 | P - 007 | P - 007
COT-06.003 | CANALETA PVC CINZA 50 MM FECHADO X 30 MM ABERTO X 2000 MM | 36.1 | UN | DIMENSIONAL | ANHANGUERA FERRAMENTAS | ELETRIZA
|  | CONTATO |  | www.dimensional.com.br | www.anhangueraferramentas.com.br | eletriza.com.br
|  | PREÇO |  | 40.99 | 36.1 | 45.55
|  | CNPJ |  | 06.913.480/0015-63 | 00.565.813/0001-29 | 02.607.022/0001-40
|  | TELEFONE |  | (19) 3446-7400 | (27) 3442-0200 | (41)3226-4366
|  | DATA |  | 2025-03-20 | 2025-03-20 | 2025-03-20
|  | ARQUIVO |  | P - 008 | P - 008 | P - 008
COT-06.004 | HASTE ATERRAMENTO 1/2 X 2,4m | 104.9 | UN | DIMENSIONAL | LEROY MERLIM | NOBRE-AQUECEDOR SOLAR
|  | CONTATO |  | www.dimensional.com.br | www.leroymerlin.com.br | www.nobreaquecedores.com.br
|  | PREÇO |  | 115.19 | 104.9 | 139
|  | CNPJ |  | 06.913.480/0015-63 | 01.438.784/0013-30 | 43.730.877/0001-40
|  | TELEFONE |  | (19) 3446-7400 | (61) 4020-5376 | (21) 98608-3701
|  | DATA |  | 2025-03-20 | 2025-03-20 | 2025-03-20
|  | ARQUIVO |  | P - 009 | P - 009 | P - 009
COT-06.005 | CONECTOR PERFURANTE PARA CABO 6 - 35 MM | 9.2 | UN | EQUIFLEX | ELETRO FM | A MAIS TOP
|  | CONTATO |  | www.equiflexeletrica.com.br | www.eletrofm.com.br | /amaistop.com.br
|  | PREÇO |  | 15.9 | 14.56 | 9.2
|  | CNPJ |  | 03.769.669/0001-30 | 00.617.983/0001-00 | 02.818.886/0001-00
|  | TELEFONE |  | (31) 3333-8286 | (43) 3324-5919 | (16) 3612-7090
|  | DATA |  | 2025-03-20 | 2025-03-20 | 2025-03-20
|  | ARQUIVO |  | P - 010 | P - 010 | P - 010
COT-06.007 | RELÉ DE PARTIDA LATCHING PARA CONTROLADORES IVM | 1176.72 | UN | DR. IRRIGALÇÃO | AGRIESTUFA | IRRICENTER
|  | CONTATO |  | LORRANE SILVA | YURI | irricenter.com.br
|  | PREÇO |  | 1851.95 | 2784.9 | 1176.72
|  | CNPJ |  | 26.095.415/0001-80 | 00.657.669/0001-50 | 04.822.491/0001-07
|  | TELEFONE |  | 34 3221-9323 | 19 99839-7394 | (71) 3024-9200
|  | DATA |  | 2025-03-24 | 2025-03-31 | 2025-03-19
|  | ARQUIVO |  | P - 026 | P - 001 | P - 043
COT-06.008 | HASTE ATERRAMENTO 1/2 X 2,4m | 25.63 | UN | FERPAM | DIMENSIONAL | FRITZ
|  | CONTATO |  |  | www.dimensional.com.br | loja.fritzdistribuidora.com.br
|  | PREÇO |  | 45 | 35.99 | 25.63
|  | CNPJ |  | 01.040.887/0001-04 | 06.913.480/0015-63 | 10.381.875/0001-34
|  | TELEFONE |  | 63 2111-3600 | (19) 3446-7400 | (47) 3231-0800
|  | DATA |  | 2025-03-27 | 2025-04-02 | 2025-04-02
|  | ARQUIVO |  | P - 025 | P - 041 | P - 041
COT-06.009 | CONECTOR PARA HASTE DE ATERRAMENTO 1/2" | 4.6 | UN | FERPAM | DIMENSIONAL | FRITZ
|  | CONTATO |  | DAYANE CONCEIÇÃO | www.dimensional.com.br | loja.fritzdistribuidora.com.br
|  | PREÇO |  | 4.6 | 5.93 | 2.78
|  | CNPJ |  | 01.040.887/0001-04 | 06.913.480/0015-63 | 10.381.875/0001-34
|  | TELEFONE |  | 63 2111-3600 | (19) 3446-7400 | (47) 3231-0800
|  | DATA |  | 2025-03-27 | 2025-04-02 | 2025-04-02
|  | ARQUIVO |  | P - 025 | P - 040 | P - 040
COT-06.010 | CABO ELETRICO COBRE PP 1KV 2 X 4,0 MM | 0 | M | CUBO AZUL | RIBEIRO | FRITZ
|  | CONTATO |  | www.cuboazul.com.br | www.ribeiro.ind.br | loja.fritzdistribuidora.com.br
|  | PREÇO |  | 17.75 | 13.44 | 12.97
|  | CNPJ |  | 56.345.003/0001-1 | 75.621.672/0001-13 | 10.381.875/0001-34
|  | TELEFONE |  | (21) 99488-1860 | (44) 3028-1800 | (47) 3231-0800
|  | DATA |  | 2025-04-02 | 2025-04-02 | 2025-04-02
|  | ARQUIVO |  | P - 039 | P - 039 | P - 039
COT-06.011 | MAXI CABO RAINBIRD 2 X 12AWG VERMELHO | 31.7423 | M | DR. IRRIGALÇÃO | KF IRRIGAÇÃO | AGRIESTUFA
|  | CONTATO |  | LORRANE SILVA | AMANDA | YURI
|  | PREÇO |  | 31.7423 | 35.4205 | 51.3909
|  | CNPJ |  | 26.095.415/0001-80 | 22.740.432/0001-71 | 00.657.669/0001-50
|  | TELEFONE |  | 34 3221-9323 | 11 9503-5730 | 19 99839-7394
|  | DATA |  | 2025-03-24 | 2025-03-27 | 2025-03-31
|  | ARQUIVO |  | P - 026 | P - 029 | P - 001
COT-06.012 | CONECTOR BLINDADO P/ CABOS ATÉ 10 AW | 20.92 | UN | DR. IRRIGALÇÃO | KF IRRIGAÇÃO | AGRIESTUFA
|  | CONTATO |  | LORRANE SILVA | AMANDA | YURI
|  | PREÇO |  | 33.067 | 31.978 | 20.92
|  | CNPJ |  | 26.095.415/0001-80 | 22.740.432/0001-71 | 00.657.669/0001-50
|  | TELEFONE |  | 34 3221-9323 | 11 9503-5730 | 19 99839-7394
|  | DATA |  | 2025-03-24 | 2025-03-27 | 2025-03-31
|  | ARQUIVO |  | P - 026 | P - 029 | P - 001
COT-09.001 | CONTAINER PARA ENTULHO | 1140 | MÊS | ZAP ENTULHO | SÓ ENTULHOS | DISK ENTULHO
| ZAP ENTULHO = R$ 380,00/10 DIAS | CONTATO
| SÓ ENTULHOS = R$ 400,00/10 DIAS | PREÇO |  | 1140 | 1200 | 1140
| DISK ENTULHO = R$ 380,00/10 DIAS | CNPJ |  | 33.567.880/0001-31 | 40.823.507/0001-60 | 01.948.866/0001-91
TELEFONE
|  | DATA |  | 2025-02-20 | 2025-02-20 | 2025-02-20
ARQUIVO
COT-09.002 | CÓPIA DE PROJETOS | 6.5 | UN | WM PLOTAGEM | EBBER | COPIADORA M3
|  | CONTATO |  | wmplotagem.com.br | Silvio | Orlando Brito
|  | PREÇO |  | 12 | 6.5 | 9
|  | CNPJ |  | 11.246.370/0001-20 | 05.235.252/0001-13 | 29.590.431/0001-37
|  | TELEFONE |  | 61 9256-1035 | 61 98480-5355 | 61 98478-6598
|  | DATA |  | 2024-02-19 | 2024-02-19 | 2024-02-19
|  | ARQUIVO |  | P-09.002 - L | P-09.002 - L | P-09.002 - L
ENG. LUCAS LUSTOSA CORADO CREA 26.702/D-DF MAT: 973.421-X ART 0720250030165

## 007-23-CRO.OBRA
GOVERNO DO DISTRITO FEDERAL
SECRETARIA DE ESTADO DE OBRAS E INFRAESTRUTURA DO DISTRITO FEDERAL
COMPANHIA URBANIZADORA DA NOVA CAPITAL DO BRASIL
CRONOGRAMA FISICO FINANCEIRO | [10 empty] | #REF!
Nº ESTIMATIVA PRINCIPAL: | 011/2025-DORC-SDS-R00 | [6 empty] | DATA: | 2025-04-03
TÍTULO: | INSTALAÇÃO DO SISTEMA DE IRRIGAÇÃO AUTOMATIZADO E ABERTURA DE POÇO ARTESIANO NA CATEDRAL METROPOLITANA DE BRASÍLIA NOSSA SENHORA DE APARECIDA | [6 empty] | Nº PROJETO: | DOC. SEI 167623894
ENCARGOS TRABALHISTAS: | horista=110,11% / mensalista=70,19% |  |  | B.D.I. : | 18.56% | B.D.I. : | 15.28% | TAB. REF.: | SINAPI FEV 2025
CÓDIGO | DESCRIÇÃO DOS SERVIÇOS | TOTAL DA ETAPA (COM BDI) | DIAS
|  |  | 1 A 30 |  |  |  | 31 A 60
01.00.000 | SERVIÇOS TÉCNICOS PROFISSIONAIS | 321.862 | 100% | [7 empty] | 1
0.04088%
|  |  | 321.862 | [7 empty] | 321.862 | 0
02.00.000 | SERVIÇOS PRELIMINARES | 54014.8857 | 50% |  |  |  | 50%
04.01.100
|  |  | 27007.4428 |  |  |  | 27007.4428
05.00.000 | INSTALAÇÕES HIDRÁULICAS (IRRIGAÇÃO) | 602875.1952 | 50% |  |  |  | 50% |  |  |  | 1
04.01.100 | [9 empty] | 76.58%
|  |  | 301437.5976 |  |  |  | 301437.5976 |  |  |  | 602875.1952 | 0
06.00.000 | INSTALAÇÕES ELÉTRICAS E ELETRÔNICAS | 73705.531 | 30% |  |  |  | 70%
|  |  | 22111.6593 |  |  |  | 51593.8717
09.00.000 | SERVIÇOS COMPLEMENTARES | 5227.4276 | 50% |  |  |  | 50% |  |  |  | 1 | #REF!
[10 empty] | 0.664% | 0 | #REF!
|  |  | 2613.7138 |  |  |  | 2613.7138 |  |  |  | 5227.4276 | 0
10.00.000 | SERVIÇOS AUXILIARES E ADMINISTRATIVOS | 51137.6154 | 48.02% |  |  |  | 51.98% |  |  |  | 1 | 1
[10 empty] | 6.495% | 0 | 0
|  |  | 24555.9699 |  |  |  | 26581.6455 |  |  |  | 51137.6154 | 0
| PERCENTUAL MENSAL (%) | 787282.5168 | 48.02% |  |  |  | 51.98%
| VALOR MENSAL (R$) |  | 378048.2454 |  |  |  | 409234.2714
| PERCENTUAL ACUMULADO (%) |  | 48.02% |  |  |  | 100%
| VALOR ACUMULADO (R$) |  | 378048.2454 |  |  |  | 787282.5168
ENG. LUCAS LUSTOSA CORADO CREA 26.702/D-DF MAT: 973.421-X ART 0720250030165

## 007-23-ABC
GOVERNO DO DISTRITO FEDERAL
SECRETARIA DE ESTADO DE OBRAS E INFRAESTRUTURA DO DISTRITO FEDERAL
COMPANHIA URBANIZADORA DA NOVA CAPITAL DO BRASIL
CURVA ABC
Nº ESTIMATIVA PRINCIPAL: | 011/2025-DORC-SDS-R00 | [6 empty] | DATA: | 2025-04-03
TÍTULO: | INSTALAÇÃO DO SISTEMA DE IRRIGAÇÃO AUTOMATIZADO E ABERTURA DE POÇO ARTESIANO NA CATEDRAL METROPOLITANA DE BRASÍLIA NOSSA SENHORA DE APARECIDA | [6 empty] | Nº PROJETO: | DOC. SEI 167623894
ENCARGOS TRABALHISTAS: | horista=110,11% / mensalista=70,19% | B.D.I. : | 18.56% | B.D.I. : | 15.28% |  |  | TAB. REF.: | SINAPI FEV 2025
CÓDIGO | DESCRIÇÃO | UND | QUANT. | CUSTO UNIT. (R$) | BDI | PREÇO UNITÁRIO (R$) C/ BDI | PREÇO TOTAL (R$) C/ BDI | % SIMPLES DO ITEM | % ACUMULADO DO ITEM | 787282.5168
COT-05.105 | POÇO TUBULAR COM CONJUNTO DE BOMBEAMENTO COMPLETO, INCLUINDO BOMBA SUBMERSA DE 1,5 HP, 380V TRIFÁSICO, 4". PERFURAÇÃO TOTAL DE 120 METROS, SENDO 90 METROS EM SOLO/SEDIMENTO COM DIÂMETRO DE 6", 10 METROS EM ROCHA SÃ COM DIÂMETRO DE 5" E MAIS 20 METROS EM ROCHA SÃ COM DIÂMETRO DE 5". O POÇO SERÁ REVESTIDO COM AÇO CARBONO REFORÇADO DE 6" NOS PRIMEIROS 10 METROS E AÇO CARBONO DIN 2440 DE 5" NOS 90 METROS SEGUINTES. O SISTEMA SERÁ EXECUTADO E INSTALADO CONFORME DIRETRIZES DO ESTUDO TÉCNICO PRELIMINAR – ETP, DOCUMENTO SEI 167622707. | UN | 1 | 81900 | 15.28% | 94412.7213 | 94412.7213 | 11.99% | 11.99%
CCU - 05.094 | TUBO IRRIGA PN 80 100 MM - FORNECIMENTO E INSTALAÇÃO | M | 720 | 72.66 | 18.56% | 86.1476 | 62026.2912 | 7.879% | 19.87%
CCU - 10.001 | ADMINISTRAÇÃO LOCAL DA OBRA - ( 1/4 ENGENHEIRO CIVIL, 1 ENCARREGADO E 1 POSTO DE VIGILANCIA - (PAGAMENTO PROPORCIONAL A EXECUÇÃO DA OBRA) | UN | 1 | 43131.3 | 18.56% | 51137.6154 | 51137.6154 | 6.495% | 26.37%
CCU - 05.097 | TUBO IRRIGA PN 60 32 MM - FORNECIMENTO E INSTALAÇÃO | M | 2850 | 14.66 | 18.56% | 17.3813 | 49536.6638 | 6.292% | 32.66%
CCU - 06.013 | MAXI CABO RAINBIRD 2 X 12AWG VERMELHO - FORNECIMENTO E INSYTALAÇÃO | M | 1000 | 41.7 | 18.56% | 49.4406 | 49440.628 | 6.28% | 38.94%
CCU - 05.104 | CONJUNTO MOTOBOMBA COM INVERSOR DE FREǪUENCIA INTEGRADO - 2 CONJUNTOS X ESYBOX-MAX -85-120 - 2 X 4,0 CV TRIFASICO 380 VOLTS (Vazão 18 m³/h; Pressão 70 m.c.a) - FORNECIMENTO | UN | 1 | 41975.8 | 15.28% | 48388.8828 | 48388.8828 | 6.146% | 45.08%
CCU - 05.103 | TUBO IRRIGA PN 60 50 MM - BARRA 6 M - FORNECIMENTO E INSTALAÇÃO | M | 600 | 51.8 | 18.56% | 61.4155 | 36849.2738 | 4.681% | 49.77%
CCU - 05.096 | TUBO IRRIGA PN 60 75 MM - FORNECIMENTO E INSTALAÇÃO | M | 600 | 37.24 | 18.56% | 44.1527 | 26491.6401 | 3.365% | 53.13%
CCU - 05.053 | ASPERSOR ROTOR P/ IRRIG. 4" 5004 PLUS - FORNECIMENTO E INSTALAÇÃO | UN | 250 | 86.5 | 18.56% | 102.5567 | 25639.1746 | 3.257% | 56.39%
CCU - 05.004 | TANǪUE D'AGUA POLIETILENO 20.000 L - FORNECIMENTO E INSTALAÇÃO | UN | 2 | 10762.65 | 18.56% | 12760.4838 | 25520.9676 | 3.242% | 59.63%
CCU - 05.042 | VALVULA 200PGA COM MÓDULO IVM - FORNECIMENTO E INSTALAÇÃO | UN | 17 | 1102.83 | 18.56% | 1307.5446 | 22228.2574 | 2.823% | 62.45%
103689 | FORNECIMENTO E INSTALAÇÃO DE PLACA DE OBRA COM CHAPA GALVANIZADA E ESTRUTURA DE MADEIRA. AF_03/2022_PS | M2 | 26.4 | 463.29 | 18.56% | 549.2889 | 14501.2279 | 1.842% | 64.29%
97668 | ELETRODUTO FLEXÍVEL CORRUGADO, PEAD, DN 63 (2"), PARA REDE ENTERRADA DE DISTRIBUIÇÃO DE ENERGIA ELÉTRICA - FORNECIMENTO E INSTALAÇÃO. AF_12/2021 | M | 900 | 12.7 | 18.56% | 15.0575 | 13551.7117 | 1.721% | 66.02%
CCU - 05.106 | CARTUCHO P/ CONTROL. ESP-LX MOD. P/ SATÉLITE IǪ4, VIA MODEM ETHERNET - FORNECIMENTO E INSTALAÇÃO | UN | 1 | 10667.73 | 18.56% | 12647.9441 | 12647.9441 | 1.607% | 67.62%
CCU - 05.059 | TUBO FLEXÍVEL SWING PIPE EXTRA FLEXÍVEL - FORNECIMENTO E INSTALAÇÃO | M | 450 | 23.6 | 18.56% | 27.9808 | 12591.3542 | 1.599% | 69.22%
93382 | REATERRO MANUAL DE VALAS, COM COMPACTADOR DE SOLOS DE PERCUSSÃO. AF_08/2023 | M3 | 386.8 | 27.39 | 18.56% | 32.4743 | 12561.0638 | 1.595% | 70.82%
98459 | TAPUME COM TELHA METÁLICA. AF_03/2024 | M2 | 105.6 | 90.51 | 18.56% | 107.3111 | 11332.048 | 1.439% | 72.26%
CCU - 05.105 | BASE DE INSTALAÇÃO MOTOBOMBA 2 ESYBOX (ESYDOCK MAX)(DUPLO) - FORNECIMENTO | UN | 1 | 9217.98 | 15.28% | 10626.3074 | 10626.3074 | 1.35% | 73.61%
CCU - 05.036 | ACESSORIO IVM 2W P/ CONEXÃO DE SENSORES FLUXO E CLIMATICOS - FORNECIMENTO E INSTALAÇÃO | UN | 3 | 2949.86 | 18.56% | 3497.4324 | 10492.2972 | 1.333% | 74.94%
101616 | PREPARO DE FUNDO DE VALA COM LARGURA MENOR QUE 1,5 M (ACERTO DO SOLO NATURAL). AF_08/2020 | M2 | 1166.6667 | 7.03 | 18.56% | 8.335 | 9724.1139 | 1.235% | 76.17%
CCU - 05.060 | TUBO GOT. SUB. P/ IRRIG. ESP-30 CM, 3,41LPH - FORNECIMENTO E INSTALAÇÃO | M | 304.8 | 25.46 | 18.56% | 30.1861 | 9200.7088 | 1.169% | 77.34%
CCU - 05.107 | SENSOR DE FLUXO 1-1/2" BSP T FEMEA - FORNECIMENTO E INSTALAÇÃO | UN | 1 | 7503.4 | 18.56% | 8896.2304 | 8896.2304 | 1.13% | 78.47%
CCU - 05.071 | TE SOLDAVEL 32 X 3/4" - FORNECIMENTO E INSTALAÇÃO | UN | 500 | 13.03 | 18.56% | 15.4487 | 7724.3571 | 0.9811% | 79.45%
CCU - 05.056 | BOCAL ROTATIVO ARCO AJUSTÁVEL R-VAN 18 (4,3 a 5,2m) 0° a 270° - FORNECIMENTO E INSTALAÇÃO | UN | 85 | 68.1 | 18.56% | 80.7412 | 6862.9994 | 0.8717% | 80.32%
CCU - 05.035 | CONTROLADOR P/ IRRIG. ESP IVM 60 EST 220 V - FORNECIMENTO E INSTALAÇÃO | UN | 1 | 4726.74 | 18.56% | 5604.1485 | 5604.1485 | 0.7118% | 81.04%
CCU - 05.058 | CONECTOR DE 3/4" SBE 075 - FORNECIMENTO E INSTALAÇÃO | UN | 680 | 6.85 | 18.56% | 8.1215 | 5522.6486 | 0.7015% | 81.74%
CCU - 05.052 | ASPERSOR ROTOR P/ IRRIG. 3504 CIRCULO CHEIO OU PARCIAL - FORNECIMENTO E INSTALAÇÃO | UN | 55 | 84.18 | 18.56% | 99.806 | 5489.3325 | 0.6973% | 82.44%
CCU - 05.067 | VALVULA VENTOSA TRIPLICE FUNÇÃO 1" - FORNECIMENTO E INSTALAÇÃO | UN | 18 | 251.99 | 18.56% | 298.766 | 5377.7887 | 0.6831% | 83.12%
CCU - 02.012 | LOCACAO DE CONTAINERS 2,30 X 6,00 M, ALT. 2,50 M, PARA VESTIÁRIO, COM 4 BACIAS, 8 CHUVEIROS,1 LAVATORIO E 1 MICTORIO | MES | 2 | 1937.5 | 18.56% | 2297.1515 | 4594.303 | 0.5836% | 83.7%
CCU - 02.004 | ENTRADA DE ENERGIA ELÉTRICA, AÉREA, TRIFÁSICA, COM CAIXA DE EMBUTIR, CABO DE 35 MM2 E DISJUNTOR DIN 50A COM POSTE DE MADEIRA | UN | 1 | 3732.98 | 18.56% | 4425.9203 | 4425.9203 | 0.5622% | 84.26%
CCU - 05.046 | ACESSORIO IVM 2W P/ PROTEÇÃO CONTRA SURTO - FORNECIMENTO E INSTALAÇÃO | UN | 6 | 616.77 | 18.56% | 731.2589 | 4387.5534 | 0.5573% | 84.82%
CCU - 02.015 | EXECUÇÃO DE GUARITA EM CANTEIRO DE OBRA EM CHAPA DE MADEIRA COMPENSADA | M2 | 4 | 846.66 | 18.56% | 1003.8226 | 4015.2904 | 0.51% | 85.33%
CCU - 05.007 | HIDROMETRO TURBO IR FLANGEADO 3" - FORNECIMENTO E INSTALAÇÃO | UN | 1 | 3207.47 | 18.56% | 3802.8617 | 3802.8617 | 0.483% | 85.81%
CCU - 05.081 | TE IRRIGA RED 75 X 32 MM - FORNECIMENTO E INSTALAÇÃO | UN | 90 | 35.26 | 18.56% | 41.8052 | 3762.4674 | 0.4779% | 86.29%
CCU - 05.040 | CAIXA PARA VÁLVULA SOLENÓIDE RETANGULAR DE 12" MOD. VB-STD - FORNECIMENTO E INSTALAÇÃO | UN | 19 | 166.24 | 18.56% | 197.0986 | 3744.8727 | 0.4757% | 86.77%
CCU - 05.041 | VÁLVULA P/ IRRIG. 300-PES-B 3" - FORNECIMENTO E INSTALAÇÃO | UN | 1 | 2938.29 | 18.56% | 3483.7147 | 3483.7147 | 0.4425% | 87.21%
CCU - 06.001 | CABO ELETRICO COBRE PP 1KV 6 MM - FORNECIMENTO E INSTALAÇÃO | M | 150 | 18.64 | 18.56% | 22.1001 | 3315.0119 | 0.4211% | 87.63%
102279 | ESCAVAÇÃO MECANIZADA DE VALA COM PROF. ATÉ 1,5 M (MÉDIA MONTANTE E JUSANTE/UMA COMPOSIÇÃO POR TRECHO), ESCAVADEIRA (0,8 M3),LARG. MENOR QUE 1,5 M, EM SOLO DE 1A CATEGORIA, LOCAIS COM BAIXO NÍVEL DE INTERFERÊNCIA. AF_09/2024 | M3 | 386.8 | 6.95 | 18.56% | 8.2401 | 3187.2725 | 0.4048% | 88.04%
CCU - 05.070 | TE IRRIGA 50 X 3/4" - FORNECIMENTO E INSTALAÇÃO | UN | 100 | 25.2 | 18.56% | 29.8778 | 2987.779 | 0.3795% | 88.42%
CCU - 05.054 | ASPERSOR SPRAY ESC. 4" P/ IRRIG. 1804 - FORNECIMENTO E INSTALAÇÃO | UN | 100 | 24.6 | 18.56% | 29.1664 | 2916.6414 | 0.3705% | 88.79%
CCU - 02.013 | LOCACAO DE CONTAINERS 2,30 X 6,00 M, ALT. 2,50 M, PARA REFEITÓRIO, SEM DIVISÓRIAS INTERNAS | MES | 2 | 1210.93 | 18.56% | 1435.7108 | 2871.4216 | 0.3647% | 89.15%
CCU - 02.014 | LOCACAO DE CONTAINER 2,30 X 6,00 M, ALT. 2,50 M, PARA ESCRITÓRIO, SEM DIVISÓRIAS INTERNAS | MES | 2 | 1210.93 | 18.56% | 1435.7108 | 2871.4216 | 0.3647% | 89.52%
CCU - 02.016 | LOCACAO DE CONTAINER 2,30 X 6,00 M, ALT. 2,50 M, PARA DEPÓSITO, SEM DIVISÓRIAS INTERNAS | MES | 2 | 1210.93 | 18.56% | 1435.7108 | 2871.4216 | 0.3647% | 89.88%
CCU - 06.014 | CONECTOR BLINDADO P/ CABOS ATÉ 10 AW - FORNECIMENTO E INSTALAÇÃO | UN | 100 | 24.09 | 18.56% | 28.5617 | 2856.1744 | 0.3628% | 90.24%
COT-09.001 | CONTAINER PARA ENTULHO | MÊS | 2 | 1140 | 18.56% | 1351.6143 | 2703.2286 | 0.3434% | 90.59%
CCU - 09.002 | LIMPEZA PERMANENTE DA OBRA | MÊS | 2 | 1045 | 18.56% | 1238.9798 | 2477.9595 | 0.3147% | 90.9%
CCU - 05.045 | ACESSORIO IVM 2W P/ CONEXÃO DE SOLENOIDES LATCH (PULSO) NÃO - FORNECIMENTO E INSTALAÇÃO | UN | 2 | 1024.03 | 18.56% | 1214.1172 | 2428.2344 | 0.3084% | 91.21%
CCU - 05.069 | TE IRRIGA 75 X 3/4" - FORNECIMENTO E INSTALAÇÃO | UN | 50 | 39.32 | 18.56% | 46.6188 | 2330.9418 | 0.2961% | 91.51%
CCU - 02.019 | TELA TAPUME, COR LARANJA, COM SUPORTE A CADA 2M - FORNECIMENTO E INSTALAÇÃO | M | 600 | 3.21 | 18.56% | 3.8059 | 2283.5168 | 0.2901% | 91.8%
CCU - 05.108 | FILTRO DE LINHA PARA CONTROLADORES IVM - FORNECIMENTO E INSTALAÇÃO | UN | 1 | 1894.81 | 18.56% | 2246.5371 | 2246.5371 | 0.2854% | 92.08%
CCU - 05.080 | TE IRRIGA RED 75 X 50 MM - FORNECIMENTO E INSTALAÇÃO | UN | 50 | 36.99 | 18.56% | 43.8563 | 2192.8163 | 0.2785% | 92.36%
CCU - 05.087 | JOELHO IRRIGA 90º 50 MM - FORNECIMENTO E INSTALAÇÃO | UN | 80 | 20.06 | 18.56% | 23.7837 | 1902.6935 | 0.2417% | 92.6%
CCU - 05.076 | CAP IRRGA 75 MM - FORNECIMENTO E INSTALAÇÃO | UN | 40 | 38.92 | 18.56% | 46.1446 | 1845.7834 | 0.2344% | 92.84%
89443 | TE, PVC, SOLDÁVEL, DN 32MM, INSTALADO EM RAMAL DE DISTRIBUIÇÃO DE ÁGUA - FORNECIMENTO E INSTALAÇÃO. AF_06/2022 | UN | 80 | 18.39 | 18.56% | 21.8037 | 1744.2938 | 0.2216% | 93.06%
CCU - 05.089 | JOELHO 90º SOLDAVEL 32 MM - FORNECIMENTO E INSTALAÇÃO | UN | 200 | 7.3 | 18.56% | 8.6551 | 1731.0148 | 0.2199% | 93.28%
CCU - 05.095 | TUBO IRRIGA PN 80 50 MM - FORNECIMENTO E INSTALAÇÃO | M | 60 | 23.18 | 18.56% | 27.4828 | 1648.9694 | 0.2095% | 93.49%
CCU - 05.090 | JOELHO 45º SOLDAVEL 32 MM - FORNECIMENTO E INSTALAÇÃO | UN | 100 | 13.84 | 18.56% | 16.4091 | 1640.9072 | 0.2084% | 93.7%
CCU - 05.085 | JOELHO IRRIGA 90º 75 MM - FORNECIMENTO E INSTALAÇÃO | UN | 40 | 34.55 | 18.56% | 40.9634 | 1638.5359 | 0.2081% | 93.9%
CCU - 02.017 | MOBILIZAÇÃO E DESMOBILIZAÇÃO DE CONTAINER, INCLUSIVE CARGA, DESCARGA E TRANSPORTE EM CAMINHÃO CARROCERIA COM GUINDAUTO (MUNCK), EXCLUSIVE LOCAÇÃO DO CONTAINER | UN | 5 | 271.37 | 18.56% | 321.7435 | 1608.7174 | 0.2043% | 94.11%
CCU - 05.073 | TE IRRIGA 75 MM - FORNECIMENTO E INSTALAÇÃO | UN | 25 | 49.61 | 18.56% | 58.8189 | 1470.4734 | 0.1868% | 94.29%
94713 | ADAPTADOR COM FLANGES LIVRES, PVC, SOLDÁVEL, DN 75 MM X 2 1/2", INSTALADO EM RESERVAÇÃO PREDIAL DE ÁGUA - FORNECIMENTO E INSTALAÇÃO. AF_04/2024 | UN | 5 | 247.29 | 18.56% | 293.1936 | 1465.968 | 0.1862% | 94.48%
CCU - 05.057 | CONECTOR DE 1/2" SBE 050 - FORNECIMENTO E INSTALAÇÃO | UN | 180 | 6.68 | 18.56% | 7.92 | 1425.5974 | 0.1811% | 94.66%
CCU - 06.009 | RELÉ DE PARTIDA LATCHING PARA CONTROLADORES IVM - FORNECIMENTO E INSTALAÇÃO | UN | 1 | 1177.84 | 18.56% | 1396.4784 | 1396.4784 | 0.1774% | 94.84%
CCU - 05.079 | TE IRRIGA RED 100 X 50 MM - FORNECIMENTO E INSTALAÇÃO | UN | 20 | 58.34 | 18.56% | 69.1695 | 1383.3891 | 0.1757% | 95.02%
CCU - 05.066 | UNIÃO SOLDAVEL IRRIGA 50 MM - FORNECIMENTO E INSTALAÇÃO | UN | 35 | 33.19 | 18.56% | 39.3509 | 1377.2831 | 0.1749% | 95.19%
CCU - 05.086 | CURVA IRRIGA 45º 75 MM - FORNECIMENTO E INSTALAÇÃO | UN | 30 | 38.49 | 18.56% | 45.6348 | 1369.043 | 0.1739% | 95.36%
CCU - 05.055 | BOCAL ROTATIVO ARCO AJUSTÁVEL R-VAN 24 (5,2 a 7,3m) 0° a 270° - FORNECIMENTO E INSTALAÇÃO | UN | 15 | 68.1 | 18.56% | 80.7412 | 1211.1175 | 0.1538% | 95.52%
CCU - 05.101 | LUVA SOLDAVEL 32 MM - FORNECIMENTO E INSTALAÇÃO | UN | 100 | 10.16 | 18.56% | 12.046 | 1204.5966 | 0.153% | 95.67%
CCU - 05.005 | REGISTRO ESFERA LATÃO 2.1/2" - FORNECIMENTO E INSTALAÇÃO | UN | 3 | 337.75 | 18.56% | 400.4454 | 1201.3361 | 0.1526% | 95.82%
CCU - 02.005 | LIGAÇÃO PROVISÓRIA DE ÁGUA PARA CANTEIRO DE OBRAS - FORNECIMENTO E INSTALAÇÃO | UN | 1 | 952.97 | 18.56% | 1129.8666 | 1129.8666 | 0.1435% | 95.97%
CCU - 05.043 | SOLENOIDE IVM 2W P/ VALVULAS PGA/PEB/PESB/EFB/BPE - FORNECIMENTO E INSTALAÇÃO | UN | 1 | 912.98 | 18.56% | 1082.4533 | 1082.4533 | 0.1375% | 96.1%
CCU - 05.078 | CAP SOLDAVEL 32 MM - FORNECIMENTO E INSTALAÇÃO | UN | 200 | 4.46 | 18.56% | 5.2879 | 1057.5789 | 0.1343% | 96.24%
CCU - 05.020 | LUVA DE UNIÃO PVC -U SOLDAVEL 75 MM - FORNECIMENTO E INSTALAÇÃO | UN | 5 | 173.33 | 18.56% | 205.5047 | 1027.5233 | 0.1305% | 96.37%
CCU - 05.065 | ADAPTADOR IRRIGA 50 X 2" - FORNECIMENTO E INSTALAÇÃO | UN | 40 | 20.81 | 18.56% | 24.6729 | 986.9156 | 0.1254% | 96.49%
CCU - 05.062 | TÊ P/ TUBO DRIPLINE 17MM - FORNECIMENTO E INSTALAÇÃO | UN | 100 | 8.24 | 18.56% | 9.7696 | 976.9563 | 0.1241% | 96.62%
CCU - 02.006 | LIGAÇÃO PROVISÓRIA DE ESGOTO PARA CANTEIRO DE OBRAS - FORNECIMENTO E INSTALAÇÃO | UN | 1 | 810.68 | 18.56% | 961.1637 | 961.1637 | 0.1221% | 96.74%
CCU - 05.061 | JOELHO P/ TUBO DRIPLINE 17MM - FORNECIMENTO E INSTALAÇÃO | UN | 100 | 8.02 | 18.56% | 9.5087 | 950.8725 | 0.1208% | 96.86%
CCU - 06.003 | CANALETA PVC CINZA 50 MM FECHADO X 30 MM ABERTO X 2000 MM - FORNECIMENTO E INSTALAÇÃO | UN | 5 | 144.88 | 18.56% | 171.7736 | 858.8679 | 0.1091% | 96.97%
CCU - 05.074 | TE IRRIGA 50 MM - FORNECIMENTO E INSTALAÇÃO | UN | 30 | 24 | 18.56% | 28.455 | 853.6511 | 0.1084% | 97.08%
101917 | MANÔMETRO 0 A 200 PSI (0 A 14 KGF/CM2), D = 50MM - FORNECIMENTO E INSTALAÇÃO. AF_10/2020 | UN | 4 | 179.74 | 18.56% | 213.1045 | 852.4181 | 0.1083% | 97.19%
CCU - 05.111 | BANDEIRA P/ MARC. OBRA RAIN BIRD AZUL - FORNECIMENTO E INSTALAÇÃO | UN | 300 | 2.39 | 18.56% | 2.8336 | 850.0943 | 0.108% | 97.3%
CCU - 05.088 | CURVA IRRIGA 45º 50 MM - FORNECIMENTO E INSTALAÇÃO | UN | 30 | 23.43 | 18.56% | 27.7792 | 833.3769 | 0.1059% | 97.4%
99624 | VÁLVULA DE RETENÇÃO HORIZONTAL, DE BRONZE, ROSCÁVEL, 2 1/2" - FORNECIMENTO E INSTALAÇÃO. AF_08/2021 | UN | 1 | 618.62 | 18.56% | 733.4523 | 733.4523 | 0.09316% | 97.49%
CCU - 05.082 | TE IRRIGA RED 50 X 32 MM - FORNECIMENTO E INSTALAÇÃO | UN | 40 | 15.25 | 18.56% | 18.0808 | 723.2322 | 0.09186% | 97.59%
CCU - 05.083 | CURVA IRRIGA 90º 100 MM - FORNECIMENTO E INSTALAÇÃO | UN | 8 | 72.46 | 18.56% | 85.9105 | 687.284 | 0.0873% | 97.67%
CCU - 06.002 | CABO COMANDO ELETRICO COBRE DUPLA ISOLAÇÃO 1KV SINAX 2,5 MM AZUL - FORNECIMENTO E INSTALAÇÃO | M | 50 | 11.26 | 18.56% | 13.3502 | 667.5078 | 0.08479% | 97.76%
CCU - 05.032 | COLAR DE TOMADA REFORÇADO PEAD 75 X 2" - FORNECIMENTO E INSTALAÇÃO | UN | 18 | 29.08 | 18.56% | 34.478 | 620.6044 | 0.07883% | 97.84%
CCU - 05.092 | LUVA RED IRRIGA 75 X 50 MM - FORNECIMENTO E INSTALAÇÃO | UN | 40 | 12.83 | 18.56% | 15.2116 | 608.4636 | 0.07729% | 97.91%
CCU - 05.093 | LUVA RED IRRIGA 50 X 32 MM - FORNECIMENTO E INSTALAÇÃO | UN | 30 | 17.1 | 18.56% | 20.2742 | 608.2264 | 0.07726% | 97.99%
104790 | DEMOLIÇÃO DE PISO DE CONCRETO SIMPLES, DE FORMA MECANIZADA COM MARTELETE, SEM REAPROVEITAMENTO. AF_09/2023 | M3 | 4.2 | 117.41 | 18.56% | 139.2044 | 584.6585 | 0.07426% | 98.07%
CCU - 05.018 | JOELHO PVC - U 90º SOLDAVEL 75 MM - FORNECIMENTO E INSTALAÇÃO | UN | 8 | 60.92 | 18.56% | 72.2284 | 577.827 | 0.0734% | 98.14%
CCU - 05.109 | BANDEIRA P/ MARC. OBRA RAIN BIRD AMARELA - FORNECIMENTO E INSTALAÇÃO | UN | 200 | 2.39 | 18.56% | 2.8336 | 566.7295 | 0.07199% | 98.21%
CCU - 05.110 | BANDEIRA P/ MARC. OBRA RAIN BIRD LARANJA - FORNECIMENTO E INSTALAÇÃO | UN | 200 | 2.39 | 18.56% | 2.8336 | 566.7295 | 0.07199% | 98.28%
CCU - 05.099 | LUVA IRRIGA 75 MM - FORNECIMENTO E INSTALAÇÃO | UN | 20 | 23.46 | 18.56% | 27.8148 | 556.296 | 0.07066% | 98.35%
CCU - 05.015 | ADAPTADOR PVC - U SOLDAVEL MACHO 63 X 2" - FORNECIMENTO E INSTALAÇÃO | UN | 10 | 44.73 | 18.56% | 53.0331 | 530.3308 | 0.06736% | 98.42%
CCU - 05.063 | ADAPT P/ TUBO GOTEJADOR 3/4" F X 17 MM - FORNECIMENTO E INSTALAÇÃO | UN | 50 | 8.88 | 18.56% | 10.5284 | 526.4182 | 0.06687% | 98.49%
CCU - 05.098 | LUVA IRRIGA 100 MM - FORNECIMENTO E INSTALAÇÃO | UN | 15 | 28.51 | 18.56% | 33.8022 | 507.0332 | 0.0644% | 98.55%
91933 | CABO DE COBRE FLEXÍVEL ISOLADO, 10 MM², ANTI-CHAMA 0,6/1,0 KV, PARA CIRCUITOS TERMINAIS - FORNECIMENTO E INSTALAÇÃO. AF_03/2023 | M | 20 | 20.11 | 18.56% | 23.843 | 476.859 | 0.06057% | 98.61%
CCU - 05.021 | LUVA DE UNIÃO PVC -U ROSCAVEL 2" - FORNECIMENTO E INSTALAÇÃO | UN | 4 | 98.72 | 18.56% | 117.0451 | 468.1802 | 0.05947% | 98.67%
CCU - 05.077 | CAP IRRIGA 50 MM - FORNECIMENTO E INSTALAÇÃO | UN | 15 | 25.61 | 18.56% | 30.3639 | 455.4584 | 0.05785% | 98.73%
CCU - 05.084 | CURVA IRRIGA 45º 100 MM - FORNECIMENTO E INSTALAÇÃO | UN | 8 | 47.87 | 18.56% | 56.7559 | 454.0476 | 0.05767% | 98.79%
CCU - 06.004 | HASTE ATERRAMENTO 1/2 X 2,4m - FORNECIMENTO E INSTALAÇÃO | UN | 3 | 126.91 | 18.56% | 150.4679 | 451.4036 | 0.05734% | 98.85%
92663 | NIPLE, EM FERRO GALVANIZADO, CONEXÃO ROSQUEADA, DN 50 (2"), INSTALADO EM REDE DE ALIMENTAÇÃO PARA SPRINKLER - FORNECIMENTO E INSTALAÇÃO. AF_10/2020 | UN | 6 | 59.63 | 18.56% | 70.6989 | 424.1935 | 0.05388% | 98.9%
CCU - 05.064 | UNIÃO P/ TUBO DRIPLINE 17MM - FORNECIMENTO E INSTALAÇÃO | UN | 50 | 6.85 | 18.56% | 8.1215 | 406.0771 | 0.05158% | 98.95%
97637 | REMOÇÃO DE TAPUME/ CHAPAS METÁLICAS E DE MADEIRA, DE FORMA MANUAL, SEM REAPROVEITAMENTO. AF_09/2023 | M2 | 105.6 | 3.12 | 18.56% | 3.6992 | 390.6308 | 0.04962% | 99%
CCU - 05.100 | LUVA IRRIGA 50 MM - FORNECIMENTO E INSTALAÇÃO | UN | 20 | 15.63 | 18.56% | 18.5313 | 370.6269 | 0.04708% | 99.05%
CCU - 05.039 | CAIXA PARA VÁLVULA SOLENÓIDE DE 6" MOD PVB COM TAMPA VERDE - FORNECIMENTO E INSTALAÇÃO | UN | 6 | 49.5 | 18.56% | 58.6885 | 352.1311 | 0.04473% | 99.09%
CCU - 05.034 | TUBO PVC - U SOLDAVEL 75 MM - FORNECIMENTO E INSTALAÇÃO | M | 5 | 58.97 | 18.56% | 69.9164 | 349.582 | 0.0444% | 99.14%
CCU - 06.010 | HASTE ATERRAMENTO 1/2 X 2,4m - FORNECIMENTO E INSTALAÇÃO | UN | 6 | 47.64 | 18.56% | 56.4832 | 338.8995 | 0.04305% | 99.18%
CCU - 05.023 | NIPEL PVC - U ROSCAVEL 2" - FORNECIMENTO E INSTALAÇÃO | UN | 8 | 35.4 | 18.56% | 41.9712 | 335.7694 | 0.04265% | 99.22%
CREA-DF | ART DO CONTRATO | UN | 1 | 271.47 | 18.56% | 321.862 | 321.862 | 0.04088% | 99.26%
CCU - 05.024 | LUVA PVC - U SOLDAVEL 75 MM - FORNECIMENTO E INSTALAÇÃO | UN | 8 | 33.76 | 18.56% | 40.0268 | 320.214 | 0.04067% | 99.3%
CCU - 05.016 | JOELHO PVC - U 90º SOLDAVEL 63 MM - FORNECIMENTO E INSTALAÇÃO | UN | 8 | 33.64 | 18.56% | 39.8845 | 319.0758 | 0.04053% | 99.34%
CCU - 05.001 | CONJUNTO MOTOBOMBA COM INVERSOR DE FREǪUENCIA INTEGRADO - 2 CONJUNTOS X ESYBOX-MAX -85-120 - 2 X 4,0 CV TRIFASICO 380 VOLTS (Vazão 18 m³/h; Pressão 70 m.c.a) + BASE DE INSTALAÇÃO MOTOBOMBA 2 ESYBOX (ESYDOCK MAX)(DUPLO - INSTALAÇÃO | UN | 1 | 268.9 | 18.56% | 318.815 | 318.815 | 0.0405% | 99.39%
92901 | UNIÃO, EM FERRO GALVANIZADO, CONEXÃO ROSQUEADA, DN 50 (2"), INSTALADO EM REDE DE ALIMENTAÇÃO PARA SPRINKLER - FORNECIMENTO E INSTALAÇÃO. AF_10/2020 | UN | 2 | 134.09 | 18.56% | 158.9807 | 317.9613 | 0.04039% | 99.43%
CCU - 05.019 | JOELHO PVC - U 45º SOLDAVEL 75 MM - FORNECIMENTO E INSTALAÇÃO | UN | 3 | 88.71 | 18.56% | 105.1769 | 315.5308 | 0.04008% | 99.47%
CCU - 05.037 | SENSOR DE CHUVA RSD - FORNECIMENTO E INSTALAÇÃO | UN | 1 | 253.51 | 18.56% | 300.5682 | 300.5682 | 0.03818% | 99.5%
CCU - 05.072 | TE IRRIGA 100 MM - FORNECIMENTO E INSTALAÇÃO | UN | 3 | 79.57 | 18.56% | 94.3403 | 283.0209 | 0.03595% | 99.54%
CCU - 05.014 | ADAPTADOR PVC - U SOLDAVEL MACHO 75 X 2.1/2" - FORNECIMENTO E INSTALAÇÃO | UN | 12 | 18.47 | 18.56% | 21.8985 | 262.7823 | 0.03338% | 99.57%
92950 | LUVA DE REDUÇÃO, EM FERRO GALVANIZADO, 2 1/2" X 2", CONEXÃO ROSQUEADA, INSTALADO EM REDE DE ALIMENTAÇÃO PARA SPRINKLER - FORNECIMENTO E INSTALAÇÃO. AF_10/2020 | UN | 2 | 98.87 | 18.56% | 117.2229 | 234.4458 | 0.02978% | 99.6%
CCU - 05.003 | CONJUNTO FILTRAGEM DE DISCO AUTOMÁTICO 120 MESH 20M³/H - BARRILETE FLANGEADO 2" + CONTROLADOR INTEGRADO - FORNECIMENTO E INSTALAÇÃO | M2 | 1 | 196.58 | 18.56% | 233.0705 | 233.0705 | 0.0296% | 99.63%
105169 | BUCHA DE REDUÇÃO, EM FERRO GALVANIZADO, CONEXÃO ROSQUEADA, DN 80 MM X 65 MM (3" X 2 1/2"), INSTALADO EM RESERVAÇÃO PREDIAL DE ÁGUA - FORNECIMENTO E INSTALAÇÃO. AF_04/2024 | UN | 2 | 94.49 | 18.56% | 112.0299 | 224.0597 | 0.02846% | 99.66%
CCU - 05.033 | TUBO PVC - U SOLDAVEL 63 MM - FORNECIMENTO E INSTALAÇÃO | M | 4 | 43.3 | 18.56% | 51.3376 | 205.3505 | 0.02608% | 99.69%
94498 | REGISTRO DE GAVETA BRUTO, LATÃO, ROSCÁVEL, 2" - FORNECIMENTO E INSTALAÇÃO. AF_08/2021 | UN | 1 | 164.35 | 18.56% | 194.8577 | 194.8577 | 0.02475% | 99.71%
CCU - 05.075 | CAP IRRGA 100 MM - FORNECIMENTO E INSTALAÇÃO | UN | 3 | 53.99 | 18.56% | 64.012 | 192.0359 | 0.02439% | 99.74%
CCU - 05.028 | FLANGE SOLTA PVC - U 63 MM - FORNECIMENTO E INSTALAÇÃO | UN | 3 | 48.88 | 18.56% | 57.9534 | 173.8603 | 0.02208% | 99.76%
CCU - 05.025 | LUVA PVC - U SOLDAVEL 63 MM - FORNECIMENTO E INSTALAÇÃO | UN | 5 | 28.99 | 18.56% | 34.3713 | 171.8566 | 0.02183% | 99.78%
CCU - 05.017 | JOELHO PVC - U 45º SOLDAVEL 63 MM - FORNECIMENTO E INSTALAÇÃO | UN | 4 | 33.64 | 18.56% | 39.8845 | 159.5379 | 0.02026% | 99.8%
CCU - 05.022 | LUVA REDUÇÃO PVC - U 75 X 63 MM - FORNECIMENTO E INSTALAÇÃO | UN | 5 | 26.64 | 18.56% | 31.5851 | 157.9255 | 0.02006% | 99.82%
CCU - 05.026 | BUCHA CURTA PVC - U 75 X 63 MM - FORNECIMENTO E INSTALAÇÃO | UN | 4 | 33.19 | 18.56% | 39.3509 | 157.4038 | 0.01999% | 99.84%
CCU - 05.091 | LUVA RED IRRIGA 100 X 75 MM - FORNECIMENTO E INSTALAÇÃO | UN | 5 | 25.91 | 18.56% | 30.7196 | 153.5979 | 0.01951% | 99.86%
CCU - 05.006 | BUCHA RED GALVANIZADA 1/2 X 1/4" - FORNECIMENTO E INSTALAÇÃO | UN | 4 | 27.49 | 18.56% | 32.5929 | 130.3715 | 0.01656% | 99.88%
CCU - 05.029 | COLAR DE TOMADA REFORÇADO PEAD 75 X 2" - FORNECIMENTO E INSTALAÇÃO | UN | 2 | 51.4 | 18.56% | 60.9412 | 121.8824 | 0.01548% | 99.89%
CCU - 06.011 | CONECTOR PARA HASTE DE ATERRAMENTO 1/2" - FORNECIMENO E INSTALAÇÃO | UN | 6 | 15.15 | 18.56% | 17.9622 | 107.7735 | 0.01369% | 99.91%
CCU - 05.068 | COLAR DE TOMADA IRRIGA 100 X 1" - FORNECIMENTO E INSTALAÇÃO | UN | 5 | 17.68 | 18.56% | 20.9619 | 104.8094 | 0.01331% | 99.92%
CCU - 06.005 | CONECTOR PARA HASTE DE ATERRAMENTO 1/2" - FORNECIMENTO E INSTALAÇÃO | UN | 3 | 27.58 | 18.56% | 32.6996 | 98.0987 | 0.01246% | 99.93%
CCU - 05.027 | PONTA PARA FLANGE PVC - U SOLDAVEL 63 MM - FORNECIMENTO E INSTALAÇÃO | UN | 3 | 26.9 | 18.56% | 31.8934 | 95.6801 | 0.01215% | 99.94%
CCU - 02.010 | DEMOLIÇÃO MANUAL DE CONSTRUÇÕES PROVISÓRIAS DE MADEIRA - SEM REAPROVEITAMENTO | M2 | 4 | 15.72 | 18.56% | 18.638 | 74.5522 | 0.00947% | 99.95%
CCU - 05.030 | COLAR DE TOMADA REFORÇADO PEAD 75 X 2" - FORNECIMENTO E INSTALAÇÃO | UN | 1 | 48.51 | 18.56% | 57.5147 | 57.5147 | 0.007305% | 99.96%
CCU - 06.006 | TERMINAL COMPRESSÃO CABO 6 MM - FORNECIMENTO E INSTALAÇÃO | UN | 16 | 2.86 | 18.56% | 3.3909 | 54.2543 | 0.006891% | 99.97%
CCU - 06.007 | CONECTOR PERFURANTE PARA CABO 6 - 35 MM - FORNECIMENTO E INSTALAÇÃO | UN | 4 | 10.97 | 18.56% | 13.0063 | 52.0253 | 0.006608% | 99.97%
COT-09.002 | CÓPIA DE PROJETOS | UN | 6 | 6.5 | 18.56% | 7.7066 | 46.2394 | 0.005873% | 99.98%
95879 | TRANSPORTE COM CAMINHÃO BASCULANTE DE 14 M³, EM VIA URBANA PAVIMENTADA, DMT ATÉ 30 KM (UNIDADE: TXKM). AF_07/2020 | TXKM | 25.0776 | 1.55 | 18.56% | 1.8377 | 46.0856 | 0.005854% | 99.99%
CCU - 06.012 | CABO ELETRICO COBRE PP 1KV 2 X 4,0 MM - FORNECIMENTO E INSTALAÇÃO | M | 15 | 2.24 | 18.56% | 2.6558 | 39.8371 | 0.00506% | 99.99%
CCU - 05.031 | COLAR DE TOMADA REFORÇADO PEAD 75 X 2" - FORNECIMENTO E INSTALAÇÃO | UN | 1 | 30.29 | 18.56% | 35.9126 | 35.9126 | 0.004562% | 100%
SLU-1 | DISPOSIÇÃO FINAL DE RESÍDUOS SEGREGADOS DE CONSTRUÇÃO CIVIL CONFORME RESOLUÇÃO N° 11/2021 | T | 1.458 | 15.25 | 18.56% | 18.0808 | 26.3618 | 0.003348% | 100%
100983 | CARGA, MANOBRA E DESCARGA DE ENTULHO EM CAMINHÃO BASCULANTE 14 M³ - CARGA COM ESCAVADEIRA HIDRÁULICA (CAÇAMBA DE 0,80 M³ / 111 HP) E DESCARGA LIVRE (UNIDADE: M3). AF_07/2020 | M3 | 0.972 | 9.49 | 18.56% | 11.2516 | 10.9366 | 0.001389% | 100%
[6 empty] | TOTAL (R$): | 787282.5168
ENG. LUCAS LUSTOSA CORADO CREA 26.702/D-DF MAT: 973.421-X ART 0720250030165

## Pequenas Obras SEM
BENEFÍCIOS E DESPESAS INDIRETAS
PEQUENAS OBRAS (praças, calçadas, ciclovias, meios-fios, quiosques e obras correlatas)
SEM Desoneração da Folha de Pagamento
Vigência de 1º de janeiro a 31 de dezembro 2025
Grupo | Componentes |  |  |  |  | Incidências
Despesas Indiretas
A | Administração Central |  |  |  |  | 3%
| Seguros + Garantias |  |  |  |  | 0.34%
| Riscos |  |  |  |  | 0.52%
| Despesas Financeiras |  |  |  |  | 1%
Subtotal A | [5 empty] | 4.86%
Tributos
B | COFINS - Contribuição Para o Financiamento Seguridade Social |  |  |  |  | 3%
| PIS - Programa de Integração Social |  |  |  |  | 0.65%
| ISS - Imposto Sobre Serviços de Qualquer Natureza |  |  |  |  | 2%
| CPRB - Contribuição Previdenciária Sobre Receita Bruta |  |  |  |  | 0%
Subtotal B | [5 empty] | 5.65%
Bonificação
C | Lucro |  |  |  |  | 6.64%
Subtotal C | [5 empty] | 6.64%
BDI | [5 empty] | 18.56%
FÓRMULA PARA CÁLCULO DO BDI
BDI = | [( | (1 + (AC + S + R + G)) x ((1 + DF) X (1 + L)) | ) | -1 | ] | X 100
(1 - I)
AC | Taxa representativa das despesas de rateio da Administração Central
S | Taxa Representativa de Seguros
R | Taxa Representativa de Riscos
G | Taxa Representativa de Garantias
DF | Taxa Representativa de Despesas Financeiras
L | Taxa Representativa de Lucro
I | Taxa Representativa de Incidência de Impostos
Taxa Representativa da Incidênca de Impostos é aplicada sobre o preço de venda da prestação do serviço, enquanto que as demais taxas são aplicadas sobre o custo
Referência:
Relatório do Acordão n° 2.622/2013 - TCU/Plenário
Edificações
Vias Urbanas e Rodovias (incluindo obras de arte especiais)
#REF!
#REF!
#REF!
#REF!
#REF!
COM Desoneração da Folha de Pagamento
SEM Desoneração da Folha de Pagamento
1º Quartil
Médio
3º Quartil

## Materiais SEM
BENEFÍCIOS E DESPESAS INDIRETAS
FORNECIMENTO DE MATERIAIS BETUMINOSOS E OUTROS MATERIAIS E EQUIPAMENTOS DE GRANDE RELEVÊNCIA DE NATUREZA ESPECÍFICA
SEM Desoneração da Folha de Pagamento
Vigência de 1º de janeiro a 31 de dezembro 2025
Grupo | Componentes |  |  |  |  | Incidências
Despesas Indiretas
A | Administração Central |  |  |  |  | 3.45%
| Seguros + Garantias |  |  |  |  | 0.48%
| Riscos |  |  |  |  | 0.85%
| Despesas Financeiras |  |  |  |  | 0.85%
Subtotal A | [5 empty] | 5.63%
Tributos
B | COFINS - Contribuição Para o Financiamento Seguridade Social |  |  |  |  | 3%
| PIS - Programa de Integração Social |  |  |  |  | 0.65%
| ISS - Imposto Sobre Serviços de Qualquer Natureza |  |  |  |  | 0%
| CPRB - Contribuição Previdenciária Sobre Receita Bruta |  |  |  |  | 0%
Subtotal B | [5 empty] | 3.65%
Bonificação
C | Lucro |  |  |  |  | 5.11%
Subtotal C | [5 empty] | 5.11%
BDI | [5 empty] | 15.28%
FÓRMULA PARA CÁLCULO DO BDI
BDI = | [( | (1 + (AC + S + R + G)) x ((1 + DF) X (1 + L)) | ) | -1 | ] | X 100
(1 - I)
AC | Taxa representativa das despesas de rateio da Administração Central
S | Taxa Representativa de Seguros
R | Taxa Representativa de Riscos
G | Taxa Representativa de Garantias
DF | Taxa Representativa de Despesas Financeiras
L | Taxa Representativa de Lucro
I | Taxa Representativa de Incidência de Impostos
Taxa Representativa da Incidênca de Impostos é aplicada sobre o preço de venda da prestação do serviço, enquanto que as demais taxas são aplicadas sobre o custo
Referência:
Relatório do Acordão n° 2.622/2013 - TCU/Plenário
Edificações
Vias Urbanas e Rodovias (incluindo obras de arte especiais)
#REF!
#REF!
#REF!
#REF!
#REF!
COM Desoneração da Folha de Pagamento
SEM Desoneração da Folha de Pagamento
1º Quartil
Médio
3º Quartil