## CAPA
GOVERNO DO DISTRITO FEDERAL
COMPANHIA URBANIZADORA DA NOVA CAPITAL DO BRASIL - NOVACAP
DIRETORIA DE URBANIZAÇÃO
DADOS DA OBRA:
OBJETO: EXECUÇÃO DE DRENAGEM PLUVIAL E PAVIMENTAÇÃO ASFÁLTICA
ITAPOÃ DF
INTERESSADO: PROCESSO 00308-00000491/2019-52
SEM DESONERAÇÃO
TABELA DE REFERÊNCIA - SINAPI SETEMBRO 2021 e SICRO ABRIL 2021
RESPONSÁVEL TECNICO DO ORÇAMENTO:
FABIO ROSSIGNOLI MARQUES
CREA: 83382/D-MG
VALOR DA OBRA:
32403747.6111
Setor Habtacional Itapoã - Quadras 202, 203 e 379
MODIFICAÇÃO | DATA
1 | 2021-11-16

## GRANDE R1
ESTIMATIVA DE PREÇOS
SEM DESONERAÇÃO
INTERESSADO: PROCESSO 00308-00000491/2019-52
OBJETO: EXECUÇÃO DE DRENAGEM PLUVIAL E PAVIMENTAÇÃO ASFÁLTICA
TABELA DE REFERÊNCIA - SINAPI SETEMBRO 2021 e SICRO ABRIL 2021
Setor Habtacional Itapoã - Quadras 202, 203 e 379
Distância Média de Transporte DMT (km)
|  | CASCALHEIRA | NOVACAP | BOTA FORA
|  | 0 | 32.7 | 21
SICRO/ SINAPI | DESCRIÇÃO DO ITEM | UNIDADE | QUANTIDADE | CUSTO UNI | CUSTO TOTAL
GRUPO 1 | Galeria de 2,00 x 2,00 m |  | 298.1 | m
102281 | ESCAVAÇÃO MECANIZADA DE VALA COM PROF. MAIOR QUE 1,5 M ATÉ 3,0 M (MÉDIA ENTRE MONTANTE E JUSANTE/UMA COMPOSIÇÃO POR TRECHO),COM ESCAVADEIRA HIDRÁULICA (1,2 M3/155 HP),LARG. DE 1,5 M A 2,5 M, EM SOLO DE 1A CATEGORIA, LOCAIS COM BAIXO NÍVEL DE INTERFERÊNCIA | M3 | 3699.7303 | 3.98 | 14724.9265
6817845M/SICRO | Corpo BSCC - SEÇÃO 2,0 X 2,0 M FECHADA - PRÉ-MOLDADO - TIPO II - AREIA E BRITA COMERCIAIS | M | 298.1 | 1873.2875 | 558426.9955
101573 | ESCORAMENTO DE VALA, TIPO PONTALETEAMENTO, COM PROFUNDIDADE DE 1,5 A 3,0 M, LARGURA MAIOR OU IGUAL A 1,5 M E MENOR QUE 2,5 M. AF_08/2020 | M2 | 1699.17 | 24.38 | 41425.7646
Regularização do fundo da vala, para assentamento das aduelas
101617 | PREPARO DE FUNDO DE VALA COM LARGURA MAIOR OU IGUAL A 1,5 M E MENOR QUE 2,5 M (ACERTO DO SOLO NATURAL). AF_08/2020 | M2 | 1013.54 | 2.61 | 2645.3394
Reaterro da vala após assentamento das aduelas
93369 | REATERRO MECANIZADO DE VALA COM ESCAVADEIRA HIDRÁULICA (CAPACIDADE DA CAÇAMBA: 0,8 M³ / POTÊNCIA: 111 HP), LARGURA DE 1,5 A 2,5 M, PROFUNDIDADE DE 1,5 A 3,0 M, COM SOLO (SEM SUBSTITUIÇÃO) DE 1ª CATEGORIA EM LOCAIS COM BAIXO NÍVEL DE INTERFERÊNCIA. AF_04/2 | M3 | 2507.3303 | 9 | 22565.9725
| Bota fora de material excedente da escavação |  | 1788.6 | T
95878 | TRANSPORTE COM CAMINHÃO BASCULANTE DE 10 M³, EM VIA URBANA PAVIMENTADA, DMT ATÉ 30 KM (UNIDADE: TXKM). AF_07/2020 | TXKM | 53658 | 1.19 | 63853.02
93596 | TRANSPORTE COM CAMINHÃO BASCULANTE DE 10 M³, EM VIA URBANA PAVIMENTADA, ADICIONAL PARA DMT EXCEDENTE A 30 KM (UNIDADE: TXKM). AF_07/2020 | TXKM | 4829.22 | 0.47 | 2269.7334
|  |  |  | SOMA PARCIAL | 705911.7519
GRUPO 2 | Galeria de 1,65 x 1,65 m (Lançamento Córrego) |  | 42.2 | m
102281 | ESCAVAÇÃO MECANIZADA DE VALA COM PROF. MAIOR QUE 1,5 M ATÉ 3,0 M (MÉDIA ENTRE MONTANTE E JUSANTE/UMA COMPOSIÇÃO POR TRECHO),COM ESCAVADEIRA HIDRÁULICA (1,2 M3/155 HP),LARG. DE 1,5 M A 2,5 M, EM SOLO DE 1A CATEGORIA, LOCAIS COM BAIXO NÍVEL DE INTERFERÊNCIA | M3 | 116.3897 | 3.98 | 463.231
6817831M1/SICRO | Corpo BSCC - seção 1,65 x 1,65 m fechada - pré-moldado - tipo II - areia e brita comerciais ( Exclusive: seção 1,5 x 1,5 M Inclusive: 1,65 x 1,65 M) | M | 42.2 | 3117.2876 | 131549.536
Regularização do fundo da vala, para assentamento das aduelas
101617 | PREPARO DE FUNDO DE VALA COM LARGURA MAIOR OU IGUAL A 1,5 M E MENOR QUE 2,5 M (ACERTO DO SOLO NATURAL). AF_08/2020 | M2 | 126.6 | 2.61 | 330.426
| Bota fora de material excedente da escavação |  | 174.5846 | T
95878 | TRANSPORTE COM CAMINHÃO BASCULANTE DE 10 M³, EM VIA URBANA PAVIMENTADA, DMT ATÉ 30 KM (UNIDADE: TXKM). AF_07/2020 | TXKM | 5237.537 | 1.19 | 6232.669
93596 | TRANSPORTE COM CAMINHÃO BASCULANTE DE 10 M³, EM VIA URBANA PAVIMENTADA, ADICIONAL PARA DMT EXCEDENTE A 30 KM (UNIDADE: TXKM). AF_07/2020 | TXKM | 471.3783 | 0.47 | 221.5478
|  |  |  | SOMA PARCIAL | 138797.4099
GRUPO 3 | Galeria de 1,65 x 1,65 m |  | 1693.3 | m
102281 | ESCAVAÇÃO MECANIZADA DE VALA COM PROF. MAIOR QUE 1,5 M ATÉ 3,0 M (MÉDIA ENTRE MONTANTE E JUSANTE/UMA COMPOSIÇÃO POR TRECHO),COM ESCAVADEIRA HIDRÁULICA (1,2 M3/155 HP),LARG. DE 1,5 M A 2,5 M, EM SOLO DE 1A CATEGORIA, LOCAIS COM BAIXO NÍVEL DE INTERFERÊNCIA | M3 | 29933.8187 | 3.98 | 119136.5986
6817831M1/SICRO | Corpo BSCC - seção 1,65 x 1,65 m fechada - pré-moldado - tipo II - areia e brita comerciais ( Exclusive: seção 1,5 x 1,5 M Inclusive: 1,65 x 1,65 M) | M | 1693.3 | 3117.2876 | 5278503.0661
Regularização do fundo da vala, para assentamento das aduelas
101617 | PREPARO DE FUNDO DE VALA COM LARGURA MAIOR OU IGUAL A 1,5 M E MENOR QUE 2,5 M (ACERTO DO SOLO NATURAL). AF_08/2020 | M2 | 5079.9 | 2.61 | 13258.539
Reaterro da vala após assentamento das aduelas
93369 | REATERRO MECANIZADO DE VALA COM ESCAVADEIRA HIDRÁULICA (CAPACIDADE DA CAÇAMBA: 0,8 M³ / POTÊNCIA: 111 HP), LARGURA DE 1,5 A 2,5 M, PROFUNDIDADE DE 1,5 A 3,0 M, COM SOLO (SEM SUBSTITUIÇÃO) DE 1ª CATEGORIA EM LOCAIS COM BAIXO NÍVEL DE INTERFERÊNCIA. AF_04/2 | M3 | 25323.8095 | 9 | 227914.2854
| Bota fora de material excedente da escavação |  | 6915.0139 | T
95878 | TRANSPORTE COM CAMINHÃO BASCULANTE DE 10 M³, EM VIA URBANA PAVIMENTADA, DMT ATÉ 30 KM (UNIDADE: TXKM). AF_07/2020 | TXKM | 207450.4162 | 1.19 | 246865.9953
93596 | TRANSPORTE COM CAMINHÃO BASCULANTE DE 10 M³, EM VIA URBANA PAVIMENTADA, ADICIONAL PARA DMT EXCEDENTE A 30 KM (UNIDADE: TXKM). AF_07/2020 | TXKM | 18670.5375 | 0.47 | 8775.1526
|  |  |  | SOMA PARCIAL | 5894453.637
GRUPO 4 | TUNEL LÍNER (INTERNO ACABADO = 1,80 m) |  | 245 | m
605508M/SICRO | Bueiro metálico sem interrupção de tráfego - D = 2,00 m - chapa galvanizada - escavado em material de 1ª categoria - aterro rodoviário máximo = 5,40 m | M | 245 | 6987.2446 | 1711874.9358
TELA METÁLICA
4413018M/SICRO | FIXAÇÃO DE TELA ELETROSSOLDADA EM TALUDE PARA LANÇAMENTO DE ARGAMASSA OU CONCRETO PROJETADO | KG | 3384.92 | 16.37 | 55411.1404
CONCRETO PROJETADO
1207711M/SICRO | CONCRETO PROJETADO VIA SECA FCK= 20MPa APLICADO EM SUPERFÍCIES INCLINADAS E VERTICAIS | M3 | 146.167 | 837.3931 | 122399.235
| PV PARA O TÚNEL LINER |  | 8 | unid..
605508M/SICRO | Bueiro metálico sem interrupção de tráfego - D = 2,00 m - chapa galvanizada - escavado em material de 1ª categoria - aterro rodoviário máximo = 5,40 m | M | 8 | 6987.2446 | 55897.9571
101963 | LAJE PRÉ-MOLDADA UNIDIRECIONAL, BIAPOIADA, PARA PISO, ENCHIMENTO EM CERÂMICA, VIGOTA CONVENCIONAL, ALTURA TOTAL DA LAJE (ENCHIMENTO+CAPA) = (8+4). AF_11/2020 | M2 | 125.7392 | 174.39 | 21927.6591
98050 | CHAMINÉ CIRCULAR PARA POÇO DE VISITA PARA ESGOTO, EM CONCRETO PRÉ-MOLDADO, DIÂMETRO INTERNO = 0,6 M. AF_12/2020 | M | 28 | 258.31 | 7232.68
4493/NOVACAP | FORNECIMENTO DE TAMPA ADUELA PONTA E BOLSA 600MM EM CONCRETO ARMADO PARA POÇO DE VISITA DN=Ø0,70M, E=0,08M | UNID. | 8 | 93.5 | 748
73665/NOVACAP | ESCADA TIPO MARINHEIRO (BASEADO NO CÓDIGO DESATIVADO 73665/SINAPI) | M | 28 | 90.5408 | 2535.1435
| Material de escavação (DNIT 0605508) |  |  | Quantidade de escavação para esta rede
4816000 | Escavação manual de túnel liner | 7.1275 | t/m | 1746.2351
95878 | TRANSPORTE COM CAMINHÃO BASCULANTE DE 10 M³, EM VIA URBANA PAVIMENTADA, DMT ATÉ 30 KM (UNIDADE: TXKM). AF_07/2020 | TXKM | 52387.0515 | 1.19 | 62340.5913
93596 | TRANSPORTE COM CAMINHÃO BASCULANTE DE 10 M³, EM VIA URBANA PAVIMENTADA, ADICIONAL PARA DMT EXCEDENTE A 30 KM (UNIDADE: TXKM). AF_07/2020 | TXKM | 4714.8346 | 0.47 | 2215.9723
MOMENTO DE TRANSPORTE (DNIT 0605508; 4413018; 1207711)
M0350 | Bico para bomba de injeção | 2e-05
M0346 | Disco de aço para bomba de injeção | 0.00037
M0348 | Disco de borracha para bomba de injeção | 0.00027
M0351 | Mangote para bomba de injeção | 0.00043
M0020 | Grampo de Ancoragem | 6e-05
M2504 | Chapa Metálica Corrugada | 0.162 | t/m
| SOMA DA CARGA PARA TRANSPORTE | 0.16315 | t/m | 39.9718
95878 | TRANSPORTE COM CAMINHÃO BASCULANTE DE 10 M³, EM VIA URBANA PAVIMENTADA, DMT ATÉ 30 KM (UNIDADE: TXKM). AF_07/2020 | TXKM | 1199.1525 | 1.19 | 1426.9915
93596 | TRANSPORTE COM CAMINHÃO BASCULANTE DE 10 M³, EM VIA URBANA PAVIMENTADA, ADICIONAL PARA DMT EXCEDENTE A 30 KM (UNIDADE: TXKM). AF_07/2020 | TXKM | 107.9237 | 0.47 | 50.7242
|  |  |  | SOMA PARCIAL | 2044061.03
GRUPO 5 | VISITA EM GALERIA |  | 79 | unid..
98050 | CHAMINÉ CIRCULAR PARA POÇO DE VISITA PARA ESGOTO, EM CONCRETO PRÉ-MOLDADO, DIÂMETRO INTERNO = 0,6 M. AF_12/2020 | M | 79 | 258.31 | 20406.49
73665/NOVACAP | ESCADA TIPO MARINHEIRO (BASEADO NO CÓDIGO DESATIVADO 73665/SINAPI) | M | 158 | 90.5408 | 14305.4527
4493/NOVACAP | FORNECIMENTO DE TAMPA ADUELA PONTA E BOLSA 600MM EM CONCRETO ARMADO PARA POÇO DE VISITA DN=Ø0,70M, E=0,08M | UNID. | 79 | 93.5 | 7386.5
|  |  |  | SOMA PARCIAL | 42098.4427
GRUPO 6 | REDE DE DRENAGEM PLUVIAL (D= 1500 mm) |  | 659.37 | m
90084 | ESCAVAÇÃO MECANIZADA DE VALA COM PROF. MAIOR QUE 1,5 M ATÉ 3,0 M (MÉDIA ENTRE MONTANTE E JUSANTE/UMA COMPOSIÇÃO POR TRECHO), COM ESCAVADEIRA HIDRÁULICA (0,8 M3/111 HP), LARGURA ATÉ 1,5 M, EM SOLO DE 1A CATEGORIA, EM LOCAIS COM ALTO NÍVEL DE INTERFERÊNCIA. | M3 | 9629.2746 | 8.02 | 77226.7826
92831 | TUBO DE CONCRETO PARA REDES COLETORAS DE ÁGUAS PLUVIAIS, DIÂMETRO DE 1500 MM, JUNTA RÍGIDA, INSTALADO EM LOCAL COM ALTO NÍVEL DE INTERFERÊNCIAS - FORNECIMENTO E ASSENTAMENTO. AF_12/2015 | M | 660 | 1115.08 | 735952.8
101575 | ESCORAMENTO DE VALA, TIPO PONTALETEAMENTO, COM PROFUNDIDADE DE 3,0 A 4,5 M, LARGURA MAIOR OU IGUAL A 1,5 M E MENOR QUE 2,5 M. AF_08/2020 | M2 | 4615.59 | 20.76 | 95819.6484
101617 | PREPARO DE FUNDO DE VALA COM LARGURA MAIOR OU IGUAL A 1,5 M E MENOR QUE 2,5 M (ACERTO DO SOLO NATURAL). AF_08/2020 | M2 | 1978.11 | 2.61 | 5162.8671
96624 | LASTRO COM MATERIAL GRANULAR (PEDRA BRITADA N.2), APLICADO EM PISOS OU LAJES SOBRE SOLO, ESPESSURA DE *10 CM*. AF_08/2017 | M3 | 395.622 | 184.82 | 73118.858
93361 | REATERRO MECANIZADO DE VALA COM ESCAVADEIRA HIDRÁULICA (CAPACIDADE DA CAÇAMBA: 0,8 M³ / POTÊNCIA: 111 HP), LARGURA ATÉ 1,5 M, PROFUNDIDADE DE 1,5 A 3,0 M, COM SOLO DE 1ª CATEGORIA EM LOCAIS COM ALTO NÍVEL DE INTERFERÊNCIA. AF_04/2016 | M3 | 8464.6624 | 13.9 | 117658.807
| Bota fora de material excedente da escavação |  | 1746.9184 | t
95878 | TRANSPORTE COM CAMINHÃO BASCULANTE DE 10 M³, EM VIA URBANA PAVIMENTADA, DMT ATÉ 30 KM (UNIDADE: TXKM). AF_07/2020 | TXKM | 52407.5518 | 1.19 | 62364.9867
93596 | TRANSPORTE COM CAMINHÃO BASCULANTE DE 10 M³, EM VIA URBANA PAVIMENTADA, ADICIONAL PARA DMT EXCEDENTE A 30 KM (UNIDADE: TXKM). AF_07/2020 | TXKM | 4716.6797 | 0.47 | 2216.8394
|  |  |  | SOMA PARCIAL | 1169521.5892
GRUPO 7 | REDE DE DRENAGEM PLUVIAL (D= 1200 mm) |  | 411.42 | m
90086 | ESCAVAÇÃO MECANIZADA DE VALA COM PROF. MAIOR QUE 3,0 M ATÉ 4,5 M(MÉDIA ENTRE MONTANTE E JUSANTE/UMA COMPOSIÇÃO POR TRECHO), COM ESCAVADEIRA HIDRÁULICA (0,8 M3/111 HP), LARG. MENOR QUE 1,5 M, EM SOLO DE 1A CATEGORIA, EM LOCAIS COM ALTO NÍVEL DE INTERFERÊNC | M3 | 4615.5406 | 7.58 | 34985.7975
92829 | TUBO DE CONCRETO PARA REDES COLETORAS DE ÁGUAS PLUVIAIS, DIÂMETRO DE 1200 MM, JUNTA RÍGIDA, INSTALADO EM LOCAL COM ALTO NÍVEL DE INTERFERÊNCIAS - FORNECIMENTO E ASSENTAMENTO. AF_12/2015 | M | 411.42 | 782.28 | 321845.6376
101575 | ESCORAMENTO DE VALA, TIPO PONTALETEAMENTO, COM PROFUNDIDADE DE 3,0 A 4,5 M, LARGURA MAIOR OU IGUAL A 1,5 M E MENOR QUE 2,5 M. AF_08/2020 | M2 | 2772.9708 | 20.76 | 57566.8738
101617 | PREPARO DE FUNDO DE VALA COM LARGURA MAIOR OU IGUAL A 1,5 M E MENOR QUE 2,5 M (ACERTO DO SOLO NATURAL). AF_08/2020 | M2 | 905.124 | 2.61 | 2362.3736
96624 | LASTRO COM MATERIAL GRANULAR (PEDRA BRITADA N.2), APLICADO EM PISOS OU LAJES SOBRE SOLO, ESPESSURA DE *10 CM*. AF_08/2017 | M3 | 135.7686 | 184.82 | 25092.7527
93361 | REATERRO MECANIZADO DE VALA COM ESCAVADEIRA HIDRÁULICA (CAPACIDADE DA CAÇAMBA: 0,8 M³ / POTÊNCIA: 111 HP), LARGURA ATÉ 1,5 M, PROFUNDIDADE DE 1,5 A 3,0 M, COM SOLO DE 1ª CATEGORIA EM LOCAIS COM ALTO NÍVEL DE INTERFERÊNCIA. AF_04/2016 | M3 | 4150.4714 | 13.9 | 57691.5525
| Bota fora de material excedente da escavação |  | 697.6038 | t
95878 | TRANSPORTE COM CAMINHÃO BASCULANTE DE 10 M³, EM VIA URBANA PAVIMENTADA, DMT ATÉ 30 KM (UNIDADE: TXKM). AF_07/2020 | TXKM | 20928.1126 | 1.19 | 24904.4539
93596 | TRANSPORTE COM CAMINHÃO BASCULANTE DE 10 M³, EM VIA URBANA PAVIMENTADA, ADICIONAL PARA DMT EXCEDENTE A 30 KM (UNIDADE: TXKM). AF_07/2020 | TXKM | 1883.5301 | 0.47 | 885.2592
|  |  |  | SOMA PARCIAL | 525334.7009
GRUPO 8 | REDE DE DRENAGEM PLUVIAL (D= 1000 mm) |  | 293.29 | m
90084 | ESCAVAÇÃO MECANIZADA DE VALA COM PROF. MAIOR QUE 1,5 M ATÉ 3,0 M (MÉDIA ENTRE MONTANTE E JUSANTE/UMA COMPOSIÇÃO POR TRECHO), COM ESCAVADEIRA HIDRÁULICA (0,8 M3/111 HP), LARGURA ATÉ 1,5 M, EM SOLO DE 1A CATEGORIA, EM LOCAIS COM ALTO NÍVEL DE INTERFERÊNCIA. | M3 | 2037.5695 | 8.02 | 16341.3075
92226 | TUBO DE CONCRETO PARA REDES COLETORAS DE ÁGUAS PLUVIAIS, DIÂMETRO DE 1000 MM, JUNTA RÍGIDA, INSTALADO EM LOCAL COM ALTO NÍVEL DE INTERFERÊNCIAS - FORNECIMENTO E ASSENTAMENTO. AF_12/2015 | M | 294 | 544.65 | 160127.1
101573 | ESCORAMENTO DE VALA, TIPO PONTALETEAMENTO, COM PROFUNDIDADE DE 1,5 A 3,0 M, LARGURA MAIOR OU IGUAL A 1,5 M E MENOR QUE 2,5 M. AF_08/2020 | M2 | 1442.9868 | 24.38 | 35180.0182
101617 | PREPARO DE FUNDO DE VALA COM LARGURA MAIOR OU IGUAL A 1,5 M E MENOR QUE 2,5 M (ACERTO DO SOLO NATURAL). AF_08/2020 | M2 | 586.58 | 2.61 | 1530.9738
96624 | LASTRO COM MATERIAL GRANULAR (PEDRA BRITADA N.2), APLICADO EM PISOS OU LAJES SOBRE SOLO, ESPESSURA DE *10 CM*. AF_08/2017 | M3 | 87.987 | 184.82 | 16261.7573
93361 | REATERRO MECANIZADO DE VALA COM ESCAVADEIRA HIDRÁULICA (CAPACIDADE DA CAÇAMBA: 0,8 M³ / POTÊNCIA: 111 HP), LARGURA ATÉ 1,5 M, PROFUNDIDADE DE 1,5 A 3,0 M, COM SOLO DE 1ª CATEGORIA EM LOCAIS COM ALTO NÍVEL DE INTERFERÊNCIA. AF_04/2016 | M3 | 1807.3369 | 13.9 | 25121.9824
| Bota fora de material excedente da escavação |  | 345.349 | t
95878 | TRANSPORTE COM CAMINHÃO BASCULANTE DE 10 M³, EM VIA URBANA PAVIMENTADA, DMT ATÉ 30 KM (UNIDADE: TXKM). AF_07/2020 | TXKM | 10360.4693 | 1.19 | 12328.9584
93596 | TRANSPORTE COM CAMINHÃO BASCULANTE DE 10 M³, EM VIA URBANA PAVIMENTADA, ADICIONAL PARA DMT EXCEDENTE A 30 KM (UNIDADE: TXKM). AF_07/2020 | TXKM | 932.4422 | 0.47 | 438.2478
| REDE DE DRENAGEM PLUVIAL (D= 1000 mm) da Qd. 379 |  | 527 | m
90084 | ESCAVAÇÃO MECANIZADA DE VALA COM PROF. MAIOR QUE 1,5 M ATÉ 3,0 M (MÉDIA ENTRE MONTANTE E JUSANTE/UMA COMPOSIÇÃO POR TRECHO), COM ESCAVADEIRA HIDRÁULICA (0,8 M3/111 HP), LARGURA ATÉ 1,5 M, EM SOLO DE 1A CATEGORIA, EM LOCAIS COM ALTO NÍVEL DE INTERFERÊNCIA. | M3 | 6893.374 | 8.02 | 55284.8592
92226 | TUBO DE CONCRETO PARA REDES COLETORAS DE ÁGUAS PLUVIAIS, DIÂMETRO DE 1000 MM, JUNTA RÍGIDA, INSTALADO EM LOCAL COM ALTO NÍVEL DE INTERFERÊNCIAS - FORNECIMENTO E ASSENTAMENTO. AF_12/2015 | M | 527 | 544.65 | 287030.55
101573 | ESCORAMENTO DE VALA, TIPO PONTALETEAMENTO, COM PROFUNDIDADE DE 1,5 A 3,0 M, LARGURA MAIOR OU IGUAL A 1,5 M E MENOR QUE 2,5 M. AF_08/2020 | M2 | 4152.76 | 24.38 | 101244.2888
101617 | PREPARO DE FUNDO DE VALA COM LARGURA MAIOR OU IGUAL A 1,5 M E MENOR QUE 2,5 M (ACERTO DO SOLO NATURAL). AF_08/2020 | M2 | 1054 | 2.61 | 2750.94
96624 | LASTRO COM MATERIAL GRANULAR (PEDRA BRITADA N.2), APLICADO EM PISOS OU LAJES SOBRE SOLO, ESPESSURA DE *10 CM*. AF_08/2017 | M3 | 158.1 | 184.82 | 29220.042
93361 | REATERRO MECANIZADO DE VALA COM ESCAVADEIRA HIDRÁULICA (CAPACIDADE DA CAÇAMBA: 0,8 M³ / POTÊNCIA: 111 HP), LARGURA ATÉ 1,5 M, PROFUNDIDADE DE 1,5 A 3,0 M, COM SOLO DE 1ª CATEGORIA EM LOCAIS COM ALTO NÍVEL DE INTERFERÊNCIA. AF_04/2016 | M3 | 6479.679 | 13.9 | 90067.5376
| Bota fora de material excedente da escavação |  | 620.5425 | t
95878 | TRANSPORTE COM CAMINHÃO BASCULANTE DE 10 M³, EM VIA URBANA PAVIMENTADA, DMT ATÉ 30 KM (UNIDADE: TXKM). AF_07/2020 | TXKM | 18616.275 | 1.19 | 22153.3672
93596 | TRANSPORTE COM CAMINHÃO BASCULANTE DE 10 M³, EM VIA URBANA PAVIMENTADA, ADICIONAL PARA DMT EXCEDENTE A 30 KM (UNIDADE: TXKM). AF_07/2020 | TXKM | 1675.4648 | 0.47 | 787.4684
|  |  |  | SOMA PARCIAL | 855869.3987
GRUPO 9 | REDE DE DRENAGEM PLUVIAL (D= 800 mm) |  | 420.15 | m
90084 | ESCAVAÇÃO MECANIZADA DE VALA COM PROF. MAIOR QUE 1,5 M ATÉ 3,0 M (MÉDIA ENTRE MONTANTE E JUSANTE/UMA COMPOSIÇÃO POR TRECHO), COM ESCAVADEIRA HIDRÁULICA (0,8 M3/111 HP), LARGURA ATÉ 1,5 M, EM SOLO DE 1A CATEGORIA, EM LOCAIS COM ALTO NÍVEL DE INTERFERÊNCIA. | M3 | 2004.2976 | 8.02 | 16074.467
92223 | TUBO DE CONCRETO PARA REDES COLETORAS DE ÁGUAS PLUVIAIS, DIÂMETRO DE 800 MM, JUNTA RÍGIDA, INSTALADO EM LOCAL COM ALTO NÍVEL DE INTERFERÊNCIAS - FORNECIMENTO E ASSENTAMENTO. AF_12/2015 | M | 421 | 453.9 | 191091.9
101573 | ESCORAMENTO DE VALA, TIPO PONTALETEAMENTO, COM PROFUNDIDADE DE 1,5 A 3,0 M, LARGURA MAIOR OU IGUAL A 1,5 M E MENOR QUE 2,5 M. AF_08/2020 | M2 | 1689.003 | 24.38 | 41177.8931
101617 | PREPARO DE FUNDO DE VALA COM LARGURA MAIOR OU IGUAL A 1,5 M E MENOR QUE 2,5 M (ACERTO DO SOLO NATURAL). AF_08/2020 | M2 | 714.255 | 2.61 | 1864.2055
96624 | LASTRO COM MATERIAL GRANULAR (PEDRA BRITADA N.2), APLICADO EM PISOS OU LAJES SOBRE SOLO, ESPESSURA DE *10 CM*. AF_08/2017 | M3 | 71.4255 | 184.82 | 13200.8609
93361 | REATERRO MECANIZADO DE VALA COM ESCAVADEIRA HIDRÁULICA (CAPACIDADE DA CAÇAMBA: 0,8 M³ / POTÊNCIA: 111 HP), LARGURA ATÉ 1,5 M, PROFUNDIDADE DE 1,5 A 3,0 M, COM SOLO DE 1ª CATEGORIA EM LOCAIS COM ALTO NÍVEL DE INTERFERÊNCIA. AF_04/2016 | M3 | 1793.2143 | 13.9 | 24925.6784
| Bota fora de material excedente da escavação |  | 316.625 | t
95878 | TRANSPORTE COM CAMINHÃO BASCULANTE DE 10 M³, EM VIA URBANA PAVIMENTADA, DMT ATÉ 30 KM (UNIDADE: TXKM). AF_07/2020 | TXKM | 9498.7512 | 1.19 | 11303.5139
93596 | TRANSPORTE COM CAMINHÃO BASCULANTE DE 10 M³, EM VIA URBANA PAVIMENTADA, ADICIONAL PARA DMT EXCEDENTE A 30 KM (UNIDADE: TXKM). AF_07/2020 | TXKM | 854.8876 | 0.47 | 401.7972
| REDE DE DRENAGEM PLUVIAL (D= 800 mm) da Qd. 379 |  | 52 | m
90084 | ESCAVAÇÃO MECANIZADA DE VALA COM PROF. MAIOR QUE 1,5 M ATÉ 3,0 M (MÉDIA ENTRE MONTANTE E JUSANTE/UMA COMPOSIÇÃO POR TRECHO), COM ESCAVADEIRA HIDRÁULICA (0,8 M3/111 HP), LARGURA ATÉ 1,5 M, EM SOLO DE 1A CATEGORIA, EM LOCAIS COM ALTO NÍVEL DE INTERFERÊNCIA. | M3 | 248.0625 | 8.02 | 1989.4616
92223 | TUBO DE CONCRETO PARA REDES COLETORAS DE ÁGUAS PLUVIAIS, DIÂMETRO DE 800 MM, JUNTA RÍGIDA, INSTALADO EM LOCAL COM ALTO NÍVEL DE INTERFERÊNCIAS - FORNECIMENTO E ASSENTAMENTO. AF_12/2015 | M | 52 | 453.9 | 23602.8
101573 | ESCORAMENTO DE VALA, TIPO PONTALETEAMENTO, COM PROFUNDIDADE DE 1,5 A 3,0 M, LARGURA MAIOR OU IGUAL A 1,5 M E MENOR QUE 2,5 M. AF_08/2020 | M2 | 209.04 | 24.38 | 5096.3952
101617 | PREPARO DE FUNDO DE VALA COM LARGURA MAIOR OU IGUAL A 1,5 M E MENOR QUE 2,5 M (ACERTO DO SOLO NATURAL). AF_08/2020 | M2 | 88.4 | 2.61 | 230.724
96624 | LASTRO COM MATERIAL GRANULAR (PEDRA BRITADA N.2), APLICADO EM PISOS OU LAJES SOBRE SOLO, ESPESSURA DE *10 CM*. AF_08/2017 | M3 | 8.84 | 184.82 | 1633.8088
93361 | REATERRO MECANIZADO DE VALA COM ESCAVADEIRA HIDRÁULICA (CAPACIDADE DA CAÇAMBA: 0,8 M³ / POTÊNCIA: 111 HP), LARGURA ATÉ 1,5 M, PROFUNDIDADE DE 1,5 A 3,0 M, COM SOLO DE 1ª CATEGORIA EM LOCAIS COM ALTO NÍVEL DE INTERFERÊNCIA. AF_04/2016 | M3 | 221.9377 | 13.9 | 3084.9346
| Bota fora de material excedente da escavação |  | 39.1872 | t
95878 | TRANSPORTE COM CAMINHÃO BASCULANTE DE 10 M³, EM VIA URBANA PAVIMENTADA, DMT ATÉ 30 KM (UNIDADE: TXKM). AF_07/2020 | TXKM | 1175.616 | 1.19 | 1398.983
93596 | TRANSPORTE COM CAMINHÃO BASCULANTE DE 10 M³, EM VIA URBANA PAVIMENTADA, ADICIONAL PARA DMT EXCEDENTE A 30 KM (UNIDADE: TXKM). AF_07/2020 | TXKM | 105.8054 | 0.47 | 49.7286
|  |  |  | SOMA PARCIAL | 337127.152
GRUPO 10 | REDE DE DRENAGEM PLUVIAL (D= 600 mm) |  | 2088.91 | m
90084 | ESCAVAÇÃO MECANIZADA DE VALA COM PROF. MAIOR QUE 1,5 M ATÉ 3,0 M (MÉDIA ENTRE MONTANTE E JUSANTE/UMA COMPOSIÇÃO POR TRECHO), COM ESCAVADEIRA HIDRÁULICA (0,8 M3/111 HP), LARGURA ATÉ 1,5 M, EM SOLO DE 1A CATEGORIA, EM LOCAIS COM ALTO NÍVEL DE INTERFERÊNCIA. | M3 | 8172.2416 | 8.02 | 65541.3773
92221 | TUBO DE CONCRETO PARA REDES COLETORAS DE ÁGUAS PLUVIAIS, DIÂMETRO DE 600 MM, JUNTA RÍGIDA, INSTALADO EM LOCAL COM ALTO NÍVEL DE INTERFERÊNCIAS - FORNECIMENTO E ASSENTAMENTO. AF_12/2015 | M | 2088.91 | 286.43 | 598326.4913
101570 | ESCORAMENTO DE VALA, TIPO PONTALETEAMENTO, COM PROFUNDIDADE DE 0 A 1,5 M, LARGURA MENOR QUE 1,5 M. AF_08/2020 | M2 | 8004.7031 | 21.59 | 172821.5404
101616 | PREPARO DE FUNDO DE VALA COM LARGURA MENOR QUE 1,5 M (ACERTO DO SOLO NATURAL). AF_08/2020 | M2 | 2924.474 | 5.27 | 15411.978
96624 | LASTRO COM MATERIAL GRANULAR (PEDRA BRITADA N.2), APLICADO EM PISOS OU LAJES SOBRE SOLO, ESPESSURA DE *10 CM*. AF_08/2017 | M3 | 292.4474 | 184.82 | 54050.1285
93361 | REATERRO MECANIZADO DE VALA COM ESCAVADEIRA HIDRÁULICA (CAPACIDADE DA CAÇAMBA: 0,8 M³ / POTÊNCIA: 111 HP), LARGURA ATÉ 1,5 M, PROFUNDIDADE DE 1,5 A 3,0 M, COM SOLO DE 1ª CATEGORIA EM LOCAIS COM ALTO NÍVEL DE INTERFERÊNCIA. AF_04/2016 | M3 | 7581.9156 | 13.9 | 105388.6267
| Bota fora de material excedente da escavação |  | 885.4889 | t
95878 | TRANSPORTE COM CAMINHÃO BASCULANTE DE 10 M³, EM VIA URBANA PAVIMENTADA, DMT ATÉ 30 KM (UNIDADE: TXKM). AF_07/2020 | TXKM | 26564.6685 | 1.19 | 31611.9555
93596 | TRANSPORTE COM CAMINHÃO BASCULANTE DE 10 M³, EM VIA URBANA PAVIMENTADA, ADICIONAL PARA DMT EXCEDENTE A 30 KM (UNIDADE: TXKM). AF_07/2020 | TXKM | 2390.8202 | 0.47 | 1123.6855
| REDE DE DRENAGEM PLUVIAL (D= 600 mm) da Qd. 379 |  | 507 | m
90084 | ESCAVAÇÃO MECANIZADA DE VALA COM PROF. MAIOR QUE 1,5 M ATÉ 3,0 M (MÉDIA ENTRE MONTANTE E JUSANTE/UMA COMPOSIÇÃO POR TRECHO), COM ESCAVADEIRA HIDRÁULICA (0,8 M3/111 HP), LARGURA ATÉ 1,5 M, EM SOLO DE 1A CATEGORIA, EM LOCAIS COM ALTO NÍVEL DE INTERFERÊNCIA. | M3 | 1583.0332 | 8.02 | 12695.9265
92221 | TUBO DE CONCRETO PARA REDES COLETORAS DE ÁGUAS PLUVIAIS, DIÂMETRO DE 600 MM, JUNTA RÍGIDA, INSTALADO EM LOCAL COM ALTO NÍVEL DE INTERFERÊNCIAS - FORNECIMENTO E ASSENTAMENTO. AF_12/2015 | M | 507 | 286.43 | 145220.01
101570 | ESCORAMENTO DE VALA, TIPO PONTALETEAMENTO, COM PROFUNDIDADE DE 0 A 1,5 M, LARGURA MENOR QUE 1,5 M. AF_08/2020 | M2 | 1632.54 | 21.59 | 35246.5386
101616 | PREPARO DE FUNDO DE VALA COM LARGURA MENOR QUE 1,5 M (ACERTO DO SOLO NATURAL). AF_08/2020 | M2 | 709.8 | 5.27 | 3740.646
96624 | LASTRO COM MATERIAL GRANULAR (PEDRA BRITADA N.2), APLICADO EM PISOS OU LAJES SOBRE SOLO, ESPESSURA DE *10 CM*. AF_08/2017 | M3 | 70.98 | 184.82 | 13118.5236
93361 | REATERRO MECANIZADO DE VALA COM ESCAVADEIRA HIDRÁULICA (CAPACIDADE DA CAÇAMBA: 0,8 M³ / POTÊNCIA: 111 HP), LARGURA ATÉ 1,5 M, PROFUNDIDADE DE 1,5 A 3,0 M, COM SOLO DE 1ª CATEGORIA EM LOCAIS COM ALTO NÍVEL DE INTERFERÊNCIA. AF_04/2016 | M3 | 1439.755 | 13.9 | 20012.5948
| Bota fora de material excedente da escavação |  | 214.9173 | t
95878 | TRANSPORTE COM CAMINHÃO BASCULANTE DE 10 M³, EM VIA URBANA PAVIMENTADA, DMT ATÉ 30 KM (UNIDADE: TXKM). AF_07/2020 | TXKM | 6447.519 | 1.19 | 7672.5476
93596 | TRANSPORTE COM CAMINHÃO BASCULANTE DE 10 M³, EM VIA URBANA PAVIMENTADA, ADICIONAL PARA DMT EXCEDENTE A 30 KM (UNIDADE: TXKM). AF_07/2020 | TXKM | 580.2767 | 0.47 | 272.7301
|  |  |  | SOMA PARCIAL | 1282255.3002
GRUPO 11 | RAMAL DE DRENAGEM PLUVIAL (D= 400 mm) |  | 382.35 | m
90084 | ESCAVAÇÃO MECANIZADA DE VALA COM PROF. MAIOR QUE 1,5 M ATÉ 3,0 M (MÉDIA ENTRE MONTANTE E JUSANTE/UMA COMPOSIÇÃO POR TRECHO), COM ESCAVADEIRA HIDRÁULICA (0,8 M3/111 HP), LARGURA ATÉ 1,5 M, EM SOLO DE 1A CATEGORIA, EM LOCAIS COM ALTO NÍVEL DE INTERFERÊNCIA. | M3 | 939.6634 | 8.02 | 7536.1001
95571 | TUBO DE CONCRETO (SIMPLES) PARA REDES COLETORAS DE ÁGUAS PLUVIAIS, DIÂMETRO DE 400 MM, JUNTA RÍGIDA, INSTALADO EM LOCAL COM ALTO NÍVEL DE INTERFERÊNCIAS - FORNECIMENTO E ASSENTAMENTO. AF_12/2015 | M | 383 | 102.47 | 39246.01
101570 | ESCORAMENTO DE VALA, TIPO PONTALETEAMENTO, COM PROFUNDIDADE DE 0 A 1,5 M, LARGURA MENOR QUE 1,5 M. AF_08/2020 | M2 | 1223.52 | 21.59 | 26415.7968
101616 | PREPARO DE FUNDO DE VALA COM LARGURA MENOR QUE 1,5 M (ACERTO DO SOLO NATURAL). AF_08/2020 | M2 | 382.35 | 5.27 | 2014.9845
96622 | LASTRO COM MATERIAL GRANULAR, APLICADO EM PISOS OU LAJES SOBRE SOLO, ESPESSURA DE *5 CM*. AF_08/2017 | M3 | 19.1175 | 190.18 | 3635.7662
93361 | REATERRO MECANIZADO DE VALA COM ESCAVADEIRA HIDRÁULICA (CAPACIDADE DA CAÇAMBA: 0,8 M³ / POTÊNCIA: 111 HP), LARGURA ATÉ 1,5 M, PROFUNDIDADE DE 1,5 A 3,0 M, COM SOLO DE 1ª CATEGORIA EM LOCAIS COM ALTO NÍVEL DE INTERFERÊNCIA. AF_04/2016 | M3 | 891.6402 | 13.9 | 12393.7988
| Bota fora de material excedente da escavação |  | 72.0347 | t
95878 | TRANSPORTE COM CAMINHÃO BASCULANTE DE 10 M³, EM VIA URBANA PAVIMENTADA, DMT ATÉ 30 KM (UNIDADE: TXKM). AF_07/2020 | TXKM | 2161.0422 | 1.19 | 2571.6402
93596 | TRANSPORTE COM CAMINHÃO BASCULANTE DE 10 M³, EM VIA URBANA PAVIMENTADA, ADICIONAL PARA DMT EXCEDENTE A 30 KM (UNIDADE: TXKM). AF_07/2020 | TXKM | 194.4938 | 0.47 | 91.4121
|  |  |  | SOMA PARCIAL | 93905.5087
GRUPO 12 | POÇO DE VISITA DE DIÂMETRO DE 600 mm |  | 55 | unid..
2003680M/SICRO | POÇO DE VISITA - PVI 02 - AREIA E BRITA COMERCIAIS (PARA TUBOS COM DIÂMETRO = 600MM) | UNID. | 55 | 2087.2033 | 114796.182
Pescoço para PV
98050 | CHAMINÉ CIRCULAR PARA POÇO DE VISITA PARA ESGOTO, EM CONCRETO PRÉ-MOLDADO, DIÂMETRO INTERNO = 0,6 M. AF_12/2020 | M | 55 | 258.31 | 14207.05
73665/NOVACAP | ESCADA TIPO MARINHEIRO (BASEADO NO CÓDIGO DESATIVADO 73665/SINAPI) | M | 143.55 | 90.5408 | 12997.1376
Tampas para PV
4493/NOVACAP | FORNECIMENTO DE TAMPA ADUELA PONTA E BOLSA 600MM EM CONCRETO ARMADO PARA POÇO DE VISITA DN=Ø0,70M, E=0,08M | UNID. | 44 | 93.5 | 4114
98114 | TAMPA CIRCULAR PARA ESGOTO E DRENAGEM, EM FERRO FUNDIDO, DIÂMETRO INTERNO = 0,6 M. AF_12/2020 | UN | 11 | 730.38 | 8034.18
| Bota fora de material excedente da escavação |  | 225.522 | t
95878 | TRANSPORTE COM CAMINHÃO BASCULANTE DE 10 M³, EM VIA URBANA PAVIMENTADA, DMT ATÉ 30 KM (UNIDADE: TXKM). AF_07/2020 | TXKM | 6765.66 | 1.19 | 8051.1354
93596 | TRANSPORTE COM CAMINHÃO BASCULANTE DE 10 M³, EM VIA URBANA PAVIMENTADA, ADICIONAL PARA DMT EXCEDENTE A 30 KM (UNIDADE: TXKM). AF_07/2020 | TXKM | 608.9094 | 0.47 | 286.1874
LIGAÇÃO DO RAMAL E/OU REDE DE 400 mm
90730 | JUNTA ARGAMASSADA ENTRE TUBO DN 400 MM E O POÇO DE VISITA/ CAIXA DE CONCRETO OU ALVENARIA EM REDES DE ESGOTO. AF_01/2021 | UN | 44 | 46.38 | 2040.72
LIGAÇÃO DO RAMAL E/OU REDE DE 600 mm
90732 | JUNTA ARGAMASSADA ENTRE TUBO DN 600 MM E O POÇO DE VISITA/ CAIXA DE CONCRETO OU ALVENARIA EM REDES DE ESGOTO. AF_01/2021 | UN | 11 | 64.31 | 707.41
|  |  |  | SOMA PARCIAL | 165234.0024
GRUPO 13 | POÇO DE VISITA DE DIÂMETRO DE 800 mm |  | 11 | unid..
2003682M/SICRO | POÇO DE VISITA - PVI 03 - AREIA E BRITA COMERCIAIS (PARA TUBOS COM DIÂMETRO = 800MM) | UNID. | 11 | 2436.984 | 26806.8236
Pescoço para PV
98050 | CHAMINÉ CIRCULAR PARA POÇO DE VISITA PARA ESGOTO, EM CONCRETO PRÉ-MOLDADO, DIÂMETRO INTERNO = 0,6 M. AF_12/2020 | M | 11 | 258.31 | 2841.41
73665/NOVACAP | ESCADA TIPO MARINHEIRO (BASEADO NO CÓDIGO DESATIVADO 73665/SINAPI) | M | 33.11 | 90.5408 | 2997.8072
Tampas para PV
4493/NOVACAP | FORNECIMENTO DE TAMPA ADUELA PONTA E BOLSA 600MM EM CONCRETO ARMADO PARA POÇO DE VISITA DN=Ø0,70M, E=0,08M | UNID. | 11 | 93.5 | 1028.5
| Bota fora de material excedente da escavação |  | 56.3244 | t
95878 | TRANSPORTE COM CAMINHÃO BASCULANTE DE 10 M³, EM VIA URBANA PAVIMENTADA, DMT ATÉ 30 KM (UNIDADE: TXKM). AF_07/2020 | TXKM | 1689.732 | 1.19 | 2010.7811
93596 | TRANSPORTE COM CAMINHÃO BASCULANTE DE 10 M³, EM VIA URBANA PAVIMENTADA, ADICIONAL PARA DMT EXCEDENTE A 30 KM (UNIDADE: TXKM). AF_07/2020 | TXKM | 152.0759 | 0.47 | 71.4757
LIGAÇÃO DO RAMAL E/OU REDE DE 800 mm
102265 | JUNTA ARGAMASSADA ENTRE TUBO DN 800 MM E O POÇO DE VISITA/ CAIXA DE CONCRETO OU ALVENARIA EM REDES DE ESGOTO. AF_01/2021 | UN | 11 | 82.26 | 904.86
|  |  |  | SOMA PARCIAL | 36661.6575
GRUPO 14 | POÇO DE VISITA DE DIÂMETRO DE 1000 mm |  | 16 | unid..
2003684M/SICRO | POÇO DE VISITA - PVI 04 - AREIA E BRITA COMERCIAIS (PARA TUBOS COM DIÂMETRO = 1000MM) | UNID. | 16 | 2914.5798 | 46633.2765
Pescoço para PV
98050 | CHAMINÉ CIRCULAR PARA POÇO DE VISITA PARA ESGOTO, EM CONCRETO PRÉ-MOLDADO, DIÂMETRO INTERNO = 0,6 M. AF_12/2020 | M | 16 | 258.31 | 4132.96
73665/NOVACAP | ESCADA TIPO MARINHEIRO (BASEADO NO CÓDIGO DESATIVADO 73665/SINAPI) | M | 55.36 | 90.5408 | 5012.3409
Tampas para PV
4493/NOVACAP | FORNECIMENTO DE TAMPA ADUELA PONTA E BOLSA 600MM EM CONCRETO ARMADO PARA POÇO DE VISITA DN=Ø0,70M, E=0,08M | UNID. | 16 | 93.5 | 1496
| Bota fora de material excedente da escavação |  | 107.1264 | t
95878 | TRANSPORTE COM CAMINHÃO BASCULANTE DE 10 M³, EM VIA URBANA PAVIMENTADA, DMT ATÉ 30 KM (UNIDADE: TXKM). AF_07/2020 | TXKM | 3213.792 | 1.19 | 3824.4125
93596 | TRANSPORTE COM CAMINHÃO BASCULANTE DE 10 M³, EM VIA URBANA PAVIMENTADA, ADICIONAL PARA DMT EXCEDENTE A 30 KM (UNIDADE: TXKM). AF_07/2020 | TXKM | 289.2413 | 0.47 | 135.9434
LIGAÇÃO DA REDE DE 1000 mm
102267 | JUNTA ARGAMASSADA ENTRE TUBO DN 1000 MM E O POÇO DE VISITA/ CAIXA DE CONCRETO OU ALVENARIA EM REDES DE ESGOTO. AF_01/2021 | UN | 16 | 104.73 | 1675.68
|  |  |  | SOMA PARCIAL | 62910.6133
GRUPO 15 | POÇO DE VISITA DE DIÂMETRO DE 1200 mm |  | 9 | unid..
2003686M/SICRO | POÇO DE VISITA - PVI 05 - AREIA E BRITA COMERCIAIS (PARA TUBOS COM DIÂMETRO = 1200MM) | UNID. | 9 | 3430.4046 | 30873.6411
Pescoço para PV
98050 | CHAMINÉ CIRCULAR PARA POÇO DE VISITA PARA ESGOTO, EM CONCRETO PRÉ-MOLDADO, DIÂMETRO INTERNO = 0,6 M. AF_12/2020 | M | 27 | 258.31 | 6974.37
73665/NOVACAP | ESCADA TIPO MARINHEIRO (BASEADO NO CÓDIGO DESATIVADO 73665/SINAPI) | M | 39.33 | 90.5408 | 3560.9712
Tampas para PV
4493/NOVACAP | FORNECIMENTO DE TAMPA ADUELA PONTA E BOLSA 600MM EM CONCRETO ARMADO PARA POÇO DE VISITA DN=Ø0,70M, E=0,08M | UNID. | 9 | 93.5 | 841.5
| Bota fora de material excedente da escavação |  | 75.6486 | t
95878 | TRANSPORTE COM CAMINHÃO BASCULANTE DE 10 M³, EM VIA URBANA PAVIMENTADA, DMT ATÉ 30 KM (UNIDADE: TXKM). AF_07/2020 | TXKM | 2269.458 | 1.19 | 2700.655
93596 | TRANSPORTE COM CAMINHÃO BASCULANTE DE 10 M³, EM VIA URBANA PAVIMENTADA, ADICIONAL PARA DMT EXCEDENTE A 30 KM (UNIDADE: TXKM). AF_07/2020 | TXKM | 204.2512 | 0.47 | 95.9981
LIGAÇÃO DA REDE DE 1200 mm
102268 | JUNTA ARGAMASSADA ENTRE TUBO DN 1200 MM E O POÇO DE VISITA/ CAIXA DE CONCRETO OU ALVENARIA EM REDES DE ESGOTO. AF_01/2021 | UN | 9 | 118.19 | 1063.71
|  |  |  | SOMA PARCIAL | 46110.8454
GRUPO 16 | POÇO DE VISITA DE DIÂMETRO DE 1500 mm |  | 15 | unid..
2003688M/SICRO | POÇO DE VISITA - PVI 06 - AREIA E BRITA COMERCIAIS (PARA TUBOS COM DIÂMETRO = 1500MM) | UNID. | 15 | 4253.7504 | 63806.2562
Pescoço para PV
98050 | CHAMINÉ CIRCULAR PARA POÇO DE VISITA PARA ESGOTO, EM CONCRETO PRÉ-MOLDADO, DIÂMETRO INTERNO = 0,6 M. AF_12/2020 | M | 45 | 258.31 | 11623.95
73665/NOVACAP | ESCADA TIPO MARINHEIRO (BASEADO NO CÓDIGO DESATIVADO 73665/SINAPI) | M | 67.5 | 90.5408 | 6111.5067
Tampas para PV
4493/NOVACAP | FORNECIMENTO DE TAMPA ADUELA PONTA E BOLSA 600MM EM CONCRETO ARMADO PARA POÇO DE VISITA DN=Ø0,70M, E=0,08M | UNID. | 15 | 93.5 | 1402.5
| Bota fora de material excedente da escavação |  | 170.856 | t
95878 | TRANSPORTE COM CAMINHÃO BASCULANTE DE 10 M³, EM VIA URBANA PAVIMENTADA, DMT ATÉ 30 KM (UNIDADE: TXKM). AF_07/2020 | TXKM | 5125.68 | 1.19 | 6099.5592
93596 | TRANSPORTE COM CAMINHÃO BASCULANTE DE 10 M³, EM VIA URBANA PAVIMENTADA, ADICIONAL PARA DMT EXCEDENTE A 30 KM (UNIDADE: TXKM). AF_07/2020 | TXKM | 461.3112 | 0.47 | 216.8163
LIGAÇÃO DA REDE DE 1500 mm
102269 | JUNTA ARGAMASSADA ENTRE TUBO DN 1500 MM E O POÇO DE VISITA/ CAIXA DE CONCRETO OU ALVENARIA EM REDES DE ESGOTO. AF_01/2021 | UN | 15 | 145.1 | 2176.5
|  |  |  | SOMA PARCIAL | 91437.0883
GRUPO 17 | EXECUÇÃO DE BOCA DE LOBO QUADRUPLA |  | 4 | unid..
97957M4/SINAPI | CAIXA PARA BOCA DE LOBO QUADRUPLA RETANGULAR, EM ALVENARIA COM BLOCOS DE CONCRETO, DIMENSÕES INTERNAS: 0,6X4,20X1,2 M | UNID. | 4 | 4067.97 | 16271.88
EXECUÇÃO DE SARJETA DE CONCRETO
94283 | EXECUÇÃO DE SARJETA DE CONCRETO USINADO, MOLDADA IN LOCO EM TRECHO RETO, 45 CM BASE X 15 CM ALTURA. AF_06/2016 | M | 9.72 | 54.53 | 530.0316
| Bota fora de material excedente da escavação |  | 18.144 | t
95878 | TRANSPORTE COM CAMINHÃO BASCULANTE DE 10 M³, EM VIA URBANA PAVIMENTADA, DMT ATÉ 30 KM (UNIDADE: TXKM). AF_07/2020 | TXKM | 544.32 | 1.19 | 647.7408
93596 | TRANSPORTE COM CAMINHÃO BASCULANTE DE 10 M³, EM VIA URBANA PAVIMENTADA, ADICIONAL PARA DMT EXCEDENTE A 30 KM (UNIDADE: TXKM). AF_07/2020 | TXKM | 48.9888 | 0.47 | 23.0247
|  |  |  | SOMA PARCIAL | 17472.6771
GRUPO 18 | EXECUÇÃO DE BOCA DE LOBO TRIPLA |  | 4 | unid..
97957M3/SINAPI | CAIXA PARA BOCA DE LOBO TRIPLA RETANGULAR, EM ALVENARIA COM BLOCOS DE CONCRETO, DIMENSÕES INTERNAS: 0,6X3,20X1,2 M | UNID. | 4 | 3242.5 | 12970
EXECUÇÃO DE SARJETA DE CONCRETO
94283 | EXECUÇÃO DE SARJETA DE CONCRETO USINADO, MOLDADA IN LOCO EM TRECHO RETO, 45 CM BASE X 15 CM ALTURA. AF_06/2016 | M | 7.92 | 54.53 | 431.8776
| Bota fora de material excedente da escavação |  | 13.824 | t
95878 | TRANSPORTE COM CAMINHÃO BASCULANTE DE 10 M³, EM VIA URBANA PAVIMENTADA, DMT ATÉ 30 KM (UNIDADE: TXKM). AF_07/2020 | TXKM | 414.72 | 1.19 | 493.5168
93596 | TRANSPORTE COM CAMINHÃO BASCULANTE DE 10 M³, EM VIA URBANA PAVIMENTADA, ADICIONAL PARA DMT EXCEDENTE A 30 KM (UNIDADE: TXKM). AF_07/2020 | TXKM | 37.3248 | 0.47 | 17.5427
|  |  |  | SOMA PARCIAL | 13912.9371
GRUPO 19 | EXECUÇÃO DE BOCA DE LOBO DUPLA |  | 101 | unid..
97957 | CAIXA PARA BOCA DE LOBO DUPLA RETANGULAR, EM ALVENARIA COM BLOCOS DE CONCRETO, DIMENSÕES INTERNAS: 0,6X2,2X1,2 M. AF_12/2020 | UN | 101 | 2299.59 | 232258.59
EXECUÇÃO DE SARJETA DE CONCRETO
94283 | EXECUÇÃO DE SARJETA DE CONCRETO USINADO, MOLDADA IN LOCO EM TRECHO RETO, 45 CM BASE X 15 CM ALTURA. AF_06/2016 | M | 154.53 | 54.53 | 8426.5209
| Bota fora de material excedente da escavação |  | 239.976 | t
95878 | TRANSPORTE COM CAMINHÃO BASCULANTE DE 10 M³, EM VIA URBANA PAVIMENTADA, DMT ATÉ 30 KM (UNIDADE: TXKM). AF_07/2020 | TXKM | 7199.28 | 1.19 | 8567.1432
93596 | TRANSPORTE COM CAMINHÃO BASCULANTE DE 10 M³, EM VIA URBANA PAVIMENTADA, ADICIONAL PARA DMT EXCEDENTE A 30 KM (UNIDADE: TXKM). AF_07/2020 | TXKM | 647.9352 | 0.47 | 304.5295
|  |  |  | SOMA PARCIAL | 249556.7836
GRUPO 20 | BACIAS DE DETENÇÃO
| ESCAVAÇÃO | 67867.9 | m3
101114 | ESCAVAÇÃO HORIZONTAL EM SOLO DE 1A CATEGORIA COM TRATOR DE ESTEIRAS (100HP/LÂMINA: 2,19M3). AF_07/2020 | M3 | 67867.9 | 3.1 | 210390.49
| EXECUÇÃO DE ATERRO | 9986.86 | m3
96385 | EXECUÇÃO E COMPACTAÇÃO DE ATERRO COM SOLO PREDOMINANTEMENTE ARGILOSO - EXCLUSIVE SOLO, ESCAVAÇÃO, CARGA E TRANSPORTE. AF_11/2019 | M3 | 9986.86 | 8.39 | 83789.7554
| TRANSPORTE DE SOLO EXCEDENTE A ESCAVAÇÃO | 57881.04 | m3
100989 | CARGA, MANOBRA E DESCARGA DE SOLOS E MATERIAIS GRANULARES EM CAMINHÃO BASCULANTE 6 M³ - CARGA COM PÁ CARREGADEIRA (CAÇAMBA DE 1,7 A 2,8 M³ / 128 HP) E DESCARGA LIVRE (UNIDADE: T). AF_07/2020 | T | 86821.56 | 4.37 | 379410.2172
95878 | TRANSPORTE COM CAMINHÃO BASCULANTE DE 10 M³, EM VIA URBANA PAVIMENTADA, DMT ATÉ 30 KM (UNIDADE: TXKM). AF_07/2020 | TXKM | 2604646.8 | 1.19 | 3099529.692
93596 | TRANSPORTE COM CAMINHÃO BASCULANTE DE 10 M³, EM VIA URBANA PAVIMENTADA, ADICIONAL PARA DMT EXCEDENTE A 30 KM (UNIDADE: TXKM). AF_07/2020 | TXKM | 234418.212 | 0.47 | 110176.5596
| REGULARIZAÇÃO E COMPACTAÇÃO | 31596.61 | m2
100576 | REGULARIZAÇÃO E COMPACTAÇÃO DE SUBLEITO DE SOLO PREDOMINANTEMENTE ARGILOSO. AF_11/2019 | M2 | 31596.61 | 1.8 | 56873.898
| PLANTIO DE GRAMA | 14148.82 | m2
98504 | PLANTIO DE GRAMA EM PLACAS. AF_05/2018 | M2 | 14148.82 | 12.07 | 170776.2574
98520 | APLICAÇÃO DE ADUBO EM SOLO. AF_05/2018 | M2 | 14148.82 | 5.03 | 71168.5646
98521 | APLICAÇÃO DE CALCÁRIO PARA CORREÇÃO DO PH DO SOLO. AF_05/2018 | M2 | 14148.82 | 0.33 | 4669.1106
| ALAMBRADO | 1554.597 | m2
102362 | ALAMBRADO PARA QUADRA POLIESPORTIVA, ESTRUTURADO POR TUBOS DE ACO GALVANIZADO, (MONTANTES COM DIAMETRO 2", TRAVESSAS E ESCORAS COM DIÂMETRO 1 ¼”), COM TELA DE ARAME GALVANIZADO, FIO 14 BWG E MALHA QUADRADA 5X5CM (EXCETO MURETA). AF_03/2021 | M2 | 1554.597 | 185.2 | 287911.3644
| MURETA EM CONCRETO | 758.34 | m
98522M | MURETA EM CONCRETO PARA ALAMBRADO | m2 | 758.34 | 76.2381 | 57814.3659
|  |  |  | SOMA PARCIAL | 4532510.2751
GRUPO 21 | DISSIPADOR DE ENERGIA (ENTRADA DE 1,65 mm) - DISSIPADOR A4 (Folha 16/21 e 21/21) |  | 4 | unid..
ESTACAS
101176 | ESTACA BROCA DE CONCRETO, DIÂMETRO DE 30CM, ESCAVAÇÃO MANUAL COM TRADO CONCHA, INTEIRAMENTE ARMADA. AF_05/2020 | M | 396 | 144.71 | 57305.16
ESTRUTURA DE CONCRETO
96531 | FABRICAÇÃO, MONTAGEM E DESMONTAGEM DE FÔRMA PARA BLOCO DE COROAMENTO, EM MADEIRA SERRADA, E=25 MM, 2 UTILIZAÇÕES. AF_06/2017 | M2 | 48 | 130.02 | 6240.96
96557 | CONCRETAGEM DE BLOCOS DE COROAMENTO E VIGAS BALDRAMES, FCK 30 MPA, COM USO DE BOMBA – LANÇAMENTO, ADENSAMENTO E ACABAMENTO. AF_06/2017 | M3 | 12 | 427.7 | 5132.4
96545 | ARMAÇÃO DE BLOCO, VIGA BALDRAME OU SAPATA UTILIZANDO AÇO CA-50 DE 8 MM - MONTAGEM. AF_06/2017 | KG | 50.2332 | 18.74 | 941.3695
96547 | ARMAÇÃO DE BLOCO, VIGA BALDRAME OU SAPATA UTILIZANDO AÇO CA-50 DE 12,5 MM - MONTAGEM. AF_06/2017 | KG | 1087.4637 | 14.25 | 15496.3573
96548 | ARMAÇÃO DE BLOCO, VIGA BALDRAME OU SAPATA UTILIZANDO AÇO CA-50 DE 16 MM - MONTAGEM. AF_06/2017 | KG | 54.3481 | 13.59 | 738.5902
95943 | ARMAÇÃO DE ESCADA, DE UMA ESTRUTURA CONVENCIONAL DE CONCRETO ARMADO UTILIZANDO AÇO CA-60 DE 5,0 MM - MONTAGEM. AF_11/2020 | KG | 3.9775 | 24.11 | 95.8987
LIMPEZA SUPERFICIAL DO TERRENO A CONSTRUIR O DISSIPADOR
98525 | LIMPEZA MECANIZADA DE CAMADA VEGETAL, VEGETAÇÃO E PEQUENAS ÁRVORES (DIÂMETRO DE TRONCO MENOR QUE 0,20 M), COM TRATOR DE ESTEIRAS.AF_05/2018 | M2 | 192 | 0.3 | 57.6
100989 | CARGA, MANOBRA E DESCARGA DE SOLOS E MATERIAIS GRANULARES EM CAMINHÃO BASCULANTE 6 M³ - CARGA COM PÁ CARREGADEIRA (CAÇAMBA DE 1,7 A 2,8 M³ / 128 HP) E DESCARGA LIVRE (UNIDADE: T). AF_07/2020 | T | 28.8 | 4.37 | 125.856
95878 | TRANSPORTE COM CAMINHÃO BASCULANTE DE 10 M³, EM VIA URBANA PAVIMENTADA, DMT ATÉ 30 KM (UNIDADE: TXKM). AF_07/2020 | TXKM | 604.8 | 1.19 | 719.712
LASTRO
96399 | EXECUÇÃO E COMPACTAÇÃO DE BASE E OU SUB BASE PARA PAVIMENTAÇÃO DE PEDRA RACHÃO - EXCLUSIVE CARGA E TRANSPORTE. AF_11/2019 | M3 | 20.7545 | 150.78 | 3129.3703
94962 | CONCRETO MAGRO PARA LASTRO, TRAÇO 1:4,5:4,5 (EM MASSA SECA DE CIMENTO/ AREIA MÉDIA/ BRITA 1) - PREPARO MECÂNICO COM BETONEIRA 400 L. AF_05/2021 | M3 | 20.7545 | 359.33 | 7457.7307
Carga e transporte
100989 | CARGA, MANOBRA E DESCARGA DE SOLOS E MATERIAIS GRANULARES EM CAMINHÃO BASCULANTE 6 M³ - CARGA COM PÁ CARREGADEIRA (CAÇAMBA DE 1,7 A 2,8 M³ / 128 HP) E DESCARGA LIVRE (UNIDADE: T). AF_07/2020 | T | 31.1318 | 4.37 | 136.046
95878 | TRANSPORTE COM CAMINHÃO BASCULANTE DE 10 M³, EM VIA URBANA PAVIMENTADA, DMT ATÉ 30 KM (UNIDADE: TXKM). AF_07/2020 | TXKM | 933.9545 | 1.19 | 1111.4059
93596 | TRANSPORTE COM CAMINHÃO BASCULANTE DE 10 M³, EM VIA URBANA PAVIMENTADA, ADICIONAL PARA DMT EXCEDENTE A 30 KM (UNIDADE: TXKM). AF_07/2020 | TXKM | 84.0559 | 0.47 | 39.5063
EXECUÇÃO DO DISSIPADOR (CONCRETO ARMADO)
96531 | FABRICAÇÃO, MONTAGEM E DESMONTAGEM DE FÔRMA PARA BLOCO DE COROAMENTO, EM MADEIRA SERRADA, E=25 MM, 2 UTILIZAÇÕES. AF_06/2017 | M2 | 724.92 | 130.02 | 94254.0984
96557 | CONCRETAGEM DE BLOCOS DE COROAMENTO E VIGAS BALDRAMES, FCK 30 MPA, COM USO DE BOMBA – LANÇAMENTO, ADENSAMENTO E ACABAMENTO. AF_06/2017 | M3 | 93.32 | 427.7 | 39912.964
96545 | ARMAÇÃO DE BLOCO, VIGA BALDRAME OU SAPATA UTILIZANDO AÇO CA-50 DE 8 MM - MONTAGEM. AF_06/2017 | KG | 1029.6575 | 18.74 | 19295.7807
96547 | ARMAÇÃO DE BLOCO, VIGA BALDRAME OU SAPATA UTILIZANDO AÇO CA-50 DE 12,5 MM - MONTAGEM. AF_06/2017 | KG | 7577.248 | 14.25 | 107975.784
96548 | ARMAÇÃO DE BLOCO, VIGA BALDRAME OU SAPATA UTILIZANDO AÇO CA-50 DE 16 MM - MONTAGEM. AF_06/2017 | KG | 278.8539 | 13.59 | 3789.624
95943 | ARMAÇÃO DE ESCADA, DE UMA ESTRUTURA CONVENCIONAL DE CONCRETO ARMADO UTILIZANDO AÇO CA-60 DE 5,0 MM - MONTAGEM. AF_11/2020 | KG | 418.2407 | 24.11 | 10083.7828
GABIÃO E CONCHÃO
92749 | MURO DE GABIÃO, ENCHIMENTO COM PEDRA DE MÃO TIPO RACHÃO, COM SOLO REFORÇADO, PARA MUROS COM ALTURA MENOR OU IGUAL A 4 M FORNECIMENTO E EXECUÇÃO. AF_12/2015 | M3 | 202 | 823.29 | 166304.58
92755 | PROTEÇÃO SUPERFICIAL DE CANAL EM GABIÃO TIPO COLCHÃO, ALTURA DE 17 CENTÍMETROS, ENCHIMENTO COM PEDRA DE MÃO TIPO RACHÃO - FORNECIMENTO E EXECUÇÃO. AF_12/2015 | M2 | 415.0909 | 204.39 | 84840.4291
| Transporte do Rachão |  | 440.6026 | t
95878 | TRANSPORTE COM CAMINHÃO BASCULANTE DE 10 M³, EM VIA URBANA PAVIMENTADA, DMT ATÉ 30 KM (UNIDADE: TXKM). AF_07/2020 | TXKM | 13218.079 | 1.19 | 15729.514
93596 | TRANSPORTE COM CAMINHÃO BASCULANTE DE 10 M³, EM VIA URBANA PAVIMENTADA, ADICIONAL PARA DMT EXCEDENTE A 30 KM (UNIDADE: TXKM). AF_07/2020 | TXKM | 1189.6271 | 0.47 | 559.1247
|  |  |  | SOMA PARCIAL | 641473.6446
GRUPO 22 | ESTRUTURA DE SAÍDA (Folha 19/21)
ESTACAS
101176 | ESTACA BROCA DE CONCRETO, DIÂMETRO DE 30CM, ESCAVAÇÃO MANUAL COM TRADO CONCHA, INTEIRAMENTE ARMADA. AF_05/2020 | M | 88 | 144.71 | 12734.48
ESTRUTURA DE CONCRETO
96531 | FABRICAÇÃO, MONTAGEM E DESMONTAGEM DE FÔRMA PARA BLOCO DE COROAMENTO, EM MADEIRA SERRADA, E=25 MM, 2 UTILIZAÇÕES. AF_06/2017 | M2 | 181.23 | 130.02 | 23563.5246
96557 | CONCRETAGEM DE BLOCOS DE COROAMENTO E VIGAS BALDRAMES, FCK 30 MPA, COM USO DE BOMBA – LANÇAMENTO, ADENSAMENTO E ACABAMENTO. AF_06/2017 | M3 | 23.33 | 427.7 | 9978.241
96545 | ARMAÇÃO DE BLOCO, VIGA BALDRAME OU SAPATA UTILIZANDO AÇO CA-50 DE 8 MM - MONTAGEM. AF_06/2017 | KG | 202.793 | 18.74 | 3800.3408
96547 | ARMAÇÃO DE BLOCO, VIGA BALDRAME OU SAPATA UTILIZANDO AÇO CA-50 DE 12,5 MM - MONTAGEM. AF_06/2017 | KG | 4390.128 | 14.25 | 62559.324
96548 | ARMAÇÃO DE BLOCO, VIGA BALDRAME OU SAPATA UTILIZANDO AÇO CA-50 DE 16 MM - MONTAGEM. AF_06/2017 | KG | 219.405 | 13.59 | 2981.7139
95943 | ARMAÇÃO DE ESCADA, DE UMA ESTRUTURA CONVENCIONAL DE CONCRETO ARMADO UTILIZANDO AÇO CA-60 DE 5,0 MM - MONTAGEM. AF_11/2020 | KG | 32.115 | 24.11 | 774.2926
GABIÃO E CONCHÃO
96619 | LASTRO DE CONCRETO MAGRO, APLICADO EM BLOCOS DE COROAMENTO OU SAPATAS, ESPESSURA DE 5 CM. AF_08/2017 | M2 | 19.8762 | 29.08 | 577.9999
92755 | PROTEÇÃO SUPERFICIAL DE CANAL EM GABIÃO TIPO COLCHÃO, ALTURA DE 17 CENTÍMETROS, ENCHIMENTO COM PEDRA DE MÃO TIPO RACHÃO - FORNECIMENTO E EXECUÇÃO. AF_12/2015 | M2 | 19.8762 | 204.39 | 4062.4965
| Transporte do Rachão |  | 5.0684 | t
95878 | TRANSPORTE COM CAMINHÃO BASCULANTE DE 10 M³, EM VIA URBANA PAVIMENTADA, DMT ATÉ 30 KM (UNIDADE: TXKM). AF_07/2020 | TXKM | 152.0529 | 1.19 | 180.943
93596 | TRANSPORTE COM CAMINHÃO BASCULANTE DE 10 M³, EM VIA URBANA PAVIMENTADA, ADICIONAL PARA DMT EXCEDENTE A 30 KM (UNIDADE: TXKM). AF_07/2020 | TXKM | 13.6848 | 0.47 | 6.4318
|  |  |  | SOMA PARCIAL | 121219.7883
GRUPO 23 | Galeria Armada (Folha 18/21) e (Folha17/21) |  | 24.92 | m
96531 | FABRICAÇÃO, MONTAGEM E DESMONTAGEM DE FÔRMA PARA BLOCO DE COROAMENTO, EM MADEIRA SERRADA, E=25 MM, 2 UTILIZAÇÕES. AF_06/2017 | M2 | 6.4792 | 130.02 | 842.4256
96399 | EXECUÇÃO E COMPACTAÇÃO DE BASE E OU SUB BASE PARA PAVIMENTAÇÃO DE PEDRA RACHÃO - EXCLUSIVE CARGA E TRANSPORTE. AF_11/2019 | M3 | 10.4913 | 150.78 | 1581.8812
94962 | CONCRETO MAGRO PARA LASTRO, TRAÇO 1:4,5:4,5 (EM MASSA SECA DE CIMENTO/ AREIA MÉDIA/ BRITA 1) - PREPARO MECÂNICO COM BETONEIRA 400 L. AF_05/2021 | M3 | 19.936 | 359.33 | 7163.6029
96557 | CONCRETAGEM DE BLOCOS DE COROAMENTO E VIGAS BALDRAMES, FCK 30 MPA, COM USO DE BOMBA – LANÇAMENTO, ADENSAMENTO E ACABAMENTO. AF_06/2017 | M3 | 6.4792 | 427.7 | 2771.1538
96545 | ARMAÇÃO DE BLOCO, VIGA BALDRAME OU SAPATA UTILIZANDO AÇO CA-50 DE 8 MM - MONTAGEM. AF_06/2017 | KG | 1326.99 | 18.74 | 24867.7926
96546 | ARMAÇÃO DE BLOCO, VIGA BALDRAME OU SAPATA UTILIZANDO AÇO CA-50 DE 10 MM - MONTAGEM. AF_06/2017 | KG | 442.5792 | 16.82 | 7444.1821
96547 | ARMAÇÃO DE BLOCO, VIGA BALDRAME OU SAPATA UTILIZANDO AÇO CA-50 DE 12,5 MM - MONTAGEM. AF_06/2017 | KG | 840.8008 | 14.25 | 11981.4114
GABIÃO E CONCHÃO
92749 | MURO DE GABIÃO, ENCHIMENTO COM PEDRA DE MÃO TIPO RACHÃO, COM SOLO REFORÇADO, PARA MUROS COM ALTURA MENOR OU IGUAL A 4 M FORNECIMENTO E EXECUÇÃO. AF_12/2015 | M3 | 112 | 823.29 | 92208.48
92755 | PROTEÇÃO SUPERFICIAL DE CANAL EM GABIÃO TIPO COLCHÃO, ALTURA DE 17 CENTÍMETROS, ENCHIMENTO COM PEDRA DE MÃO TIPO RACHÃO - FORNECIMENTO E EXECUÇÃO. AF_12/2015 | M2 | 90 | 204.39 | 18395.1
| Transporte do Rachão |  | 197.835 | t
95878 | TRANSPORTE COM CAMINHÃO BASCULANTE DE 10 M³, EM VIA URBANA PAVIMENTADA, DMT ATÉ 30 KM (UNIDADE: TXKM). AF_07/2020 | TXKM | 5935.05 | 1.19 | 7062.7095
93596 | TRANSPORTE COM CAMINHÃO BASCULANTE DE 10 M³, EM VIA URBANA PAVIMENTADA, ADICIONAL PARA DMT EXCEDENTE A 30 KM (UNIDADE: TXKM). AF_07/2020 | TXKM | 534.1545 | 0.47 | 251.0526
ESTACAS
101176 | ESTACA BROCA DE CONCRETO, DIÂMETRO DE 30CM, ESCAVAÇÃO MANUAL COM TRADO CONCHA, INTEIRAMENTE ARMADA. AF_05/2020 | M | 88 | 144.71 | 12734.48
VISITA
98050 | CHAMINÉ CIRCULAR PARA POÇO DE VISITA PARA ESGOTO, EM CONCRETO PRÉ-MOLDADO, DIÂMETRO INTERNO = 0,6 M. AF_12/2020 | M | 1 | 258.31 | 258.31
73665/NOVACAP | ESCADA TIPO MARINHEIRO (BASEADO NO CÓDIGO DESATIVADO 73665/SINAPI) | M | 2 | 90.5408 | 181.0817
4493/NOVACAP | FORNECIMENTO DE TAMPA ADUELA PONTA E BOLSA 600MM EM CONCRETO ARMADO PARA POÇO DE VISITA DN=Ø0,70M, E=0,08M | UNID. | 1 | 93.5 | 93.5
GRADE DE FERRO E GRELHA DE PROTEÇÃO
8553M/ORSE | GRADE EM FERRO, C/ QUADRO EM BARRA CHATA 2" X 3/8", BARRAS REDONDAS 3/4" NAS VERTICAIS, BARRAS CHATAS 2" X 1/4" NAS HORIZONTAIS - REV. 02 | M2 | 11.482 | 685.9541 | 7876.1247
|  |  |  | SOMA PARCIAL | 195713.2882
GRUPO 24 | EXECUÇÃO PISO DE CONCRETO E RAMPAS DE ACESSIBILIDADE | 27125.0714 | m2
97084 | COMPACTAÇÃO MECÂNICA DE SOLO PARA EXECUÇÃO DE RADIER, PISO DE CONCRETO OU LAJE SOBRE SOLO, COM COMPACTADOR DE SOLOS TIPO PLACA VIBRATÓRIA. AF_09/2021 | M2 | 27125.0714 | 0.59 | 16003.7921
96622 | LASTRO COM MATERIAL GRANULAR, APLICADO EM PISOS OU LAJES SOBRE SOLO, ESPESSURA DE *5 CM*. AF_08/2017 | M3 | 1356.2536 | 190.18 | 257932.3039
94995 | EXECUÇÃO DE PASSEIO (CALÇADA) OU PISO DE CONCRETO COM CONCRETO MOLDADO IN LOCO, USINADO, ACABAMENTO CONVENCIONAL, ESPESSURA 8 CM, ARMADO. AF_07/2016 | M2 | 27125.0714 | 100.96 | 2738547.2085
| TRANSPORTE DA BRITA (LASTRO) |  | 2034.3804 | t
95878 | TRANSPORTE COM CAMINHÃO BASCULANTE DE 10 M³, EM VIA URBANA PAVIMENTADA, DMT ATÉ 30 KM (UNIDADE: TXKM). AF_07/2020 | TXKM | 61031.4107 | 1.19 | 72627.3787
93596 | TRANSPORTE COM CAMINHÃO BASCULANTE DE 10 M³, EM VIA URBANA PAVIMENTADA, ADICIONAL PARA DMT EXCEDENTE A 30 KM (UNIDADE: TXKM). AF_07/2020 | TXKM | 5492.827 | 0.47 | 2581.6287
|  |  |  | SOMA PARCIAL | 3087692.312
GRUPO 25 | Demolição de pavimento de vias / calçadas | 4384.29 | m2
97636 | DEMOLIÇÃO PARCIAL DE PAVIMENTO ASFÁLTICO, DE FORMA MECANIZADA, SEM REAPROVEITAMENTO. AF_12/2017 | M2 | 4384.29 | 14.3 | 62695.347
Carga e transporte do material demolido
100989 | CARGA, MANOBRA E DESCARGA DE SOLOS E MATERIAIS GRANULARES EM CAMINHÃO BASCULANTE 6 M³ - CARGA COM PÁ CARREGADEIRA (CAÇAMBA DE 1,7 A 2,8 M³ / 128 HP) E DESCARGA LIVRE (UNIDADE: T). AF_07/2020 | T | 328.8218 | 4.37 | 1436.951
95878 | TRANSPORTE COM CAMINHÃO BASCULANTE DE 10 M³, EM VIA URBANA PAVIMENTADA, DMT ATÉ 30 KM (UNIDADE: TXKM). AF_07/2020 | TXKM | 6905.2568 | 1.19 | 8217.2555
93596 | TRANSPORTE COM CAMINHÃO BASCULANTE DE 10 M³, EM VIA URBANA PAVIMENTADA, ADICIONAL PARA DMT EXCEDENTE A 30 KM (UNIDADE: TXKM). AF_07/2020 | TXKM | 0 | 0.47 | 0
Resid 3 | Disposição final de resíduos sólidos da construção civil segregados | t | 295.9396 | 12.23 | 3619.341
Resid 4 | Disposição final de resíduos sólidos da construção civil não segregados | t | 32.8822 | 21.44 | 704.9938
|  |  |  | SOMA PARCIAL | 76673.8884
GRUPO 26 | EXECUÇÃO DE PAVIMENTO ASFÁLTICO
| CORTE DO SOLO LOCAL | 27810.24 | m2
101114 | ESCAVAÇÃO HORIZONTAL EM SOLO DE 1A CATEGORIA COM TRATOR DE ESTEIRAS (100HP/LÂMINA: 2,19M3). AF_07/2020 | M3 | 9733.584 | 3.1 | 30174.1104
REGULARIZAÇÃO E COMPACTAÇÃO DO SUBLEITO
100576 | REGULARIZAÇÃO E COMPACTAÇÃO DE SUBLEITO DE SOLO PREDOMINANTEMENTE ARGILOSO. AF_11/2019 | M2 | 27810.24 | 1.8 | 50058.432
EXECUÇÃO DE SUB-BASE (com solo-cimento 3%)
96391M | EXECUÇÃO E COMPACTAÇÃO DE BASE E OU SUB BASE PARA PAVIMENTAÇÃO DE SOLO (PREDOMINANTEMENTE ARENOSO) COM CIMENTO (TEOR DE 3%) - EXCLUSIVE SOLO, ESCAVAÇÃO, CARGA E TRANSPORTE. AF_11/2019 | M3 | 4171.536 | 52.1861 | 217696.32
EXECUÇÃO DE BASE (com BGS)
96396 | EXECUÇÃO E COMPACTAÇÃO DE BASE E OU SUB BASE PARA PAVIMENTAÇÃO DE BRITA GRADUADA SIMPLES - EXCLUSIVE CARGA E TRANSPORTE. AF_11/2019 | M3 | 4171.536 | 220.7 | 920657.9952
| TRANSPORTE DS BGS |  | 6257.304 | t
95878 | TRANSPORTE COM CAMINHÃO BASCULANTE DE 10 M³, EM VIA URBANA PAVIMENTADA, DMT ATÉ 30 KM (UNIDADE: TXKM). AF_07/2020 | TXKM | 187719.12 | 1.19 | 223385.7528
93596 | TRANSPORTE COM CAMINHÃO BASCULANTE DE 10 M³, EM VIA URBANA PAVIMENTADA, ADICIONAL PARA DMT EXCEDENTE A 30 KM (UNIDADE: TXKM). AF_07/2020 | TXKM | 16894.7208 | 0.47 | 7940.5188
| TRANSPORTE DE SOLO EXCEDENTE A ESCAVAÇÃO |  | 8343.072 | t
95878 | TRANSPORTE COM CAMINHÃO BASCULANTE DE 10 M³, EM VIA URBANA PAVIMENTADA, DMT ATÉ 30 KM (UNIDADE: TXKM). AF_07/2020 | TXKM | 250292.16 | 1.19 | 297847.6704
93596 | TRANSPORTE COM CAMINHÃO BASCULANTE DE 10 M³, EM VIA URBANA PAVIMENTADA, ADICIONAL PARA DMT EXCEDENTE A 30 KM (UNIDADE: TXKM). AF_07/2020 | TXKM | 22526.2944 | 0.47 | 10587.3584
| IMPRIMAÇÃO |  | 27810.24 | m2
4011351M/SICRO | IMPRIMAÇÃO COM ASFLATO DILUÍDO (EXCLUSO: ASFÁLTO DILUIDO CM-30) | M2 | 27810.24 | 0.56825 | 15803.138
ANP CM 30 - DEZ 2021 | ASFÁLTO DILUIDO DE PETRÓLEO CM-30 | t | 33.3723 | 7989.8 | 266637.9067
| PINTURA DE LIGAÇÃO |  | 27810.24 | m2
96402M/SINAPI | EXECUÇÃO DE PINTURA DE LIGAÇÃO COM EMULSÃO ASFÁLTICA RR-2C. AF_11/2019 (EXCLUSIVE PRODUTO BETUMINOSO) | M2 | 27810.24 | 0.77155 | 21457.048
ANP - RR 2C DEZ 2021 | EMULSÃO ASFÁLTICA CATIÔNICA RR2C | t | 12.5146 | 4512.9 | 56477.1744
| CAPA DE CBUQ |  | 27810.24 | m2
4011463M/SICRO | CONCRETO ASFÁLTICO - FAIXA C - AREIA E BRITA COMERCIAIS (EXCLUSIVE MATERIAL BETUMINOSO) | T | 3337.2288 | 165.442 | 552117.7542
ANP - CAP 30/45 DEZ 2021 | CIMENTO ASFÁLTICO DE PETRÓLEO - CAP 30/45 | t | 188.8872 | 5264.83 | 994458.7344
95878 | TRANSPORTE COM CAMINHÃO BASCULANTE DE 10 M³, EM VIA URBANA PAVIMENTADA, DMT ATÉ 30 KM (UNIDADE: TXKM). AF_07/2020 | TXKM | 100116.864 | 1.19 | 119139.0682
93596 | TRANSPORTE COM CAMINHÃO BASCULANTE DE 10 M³, EM VIA URBANA PAVIMENTADA, ADICIONAL PARA DMT EXCEDENTE A 30 KM (UNIDADE: TXKM). AF_07/2020 | TXKM | 9010.5178 | 0.47 | 4234.9433
|  |  |  | SOMA PARCIAL | 3788673.9251
GRUPO 27 | EXECUÇÃO DE PAVIMENTO INTERTRAVADO
| CORTE DO SOLO LOCAL | 1927.98 | m2
101114 | ESCAVAÇÃO HORIZONTAL EM SOLO DE 1A CATEGORIA COM TRATOR DE ESTEIRAS (100HP/LÂMINA: 2,19M3). AF_07/2020 | M3 | 790.4718 | 3.1 | 2450.4626
REGULARIZAÇÃO E COMPACTAÇÃO DO SUBLEITO
100576 | REGULARIZAÇÃO E COMPACTAÇÃO DE SUBLEITO DE SOLO PREDOMINANTEMENTE ARGILOSO. AF_11/2019 | M2 | 1927.98 | 1.8 | 3470.364
EXECUÇÃO DE SUB-BASE (SOLO-CIMENTO)
96391M | EXECUÇÃO E COMPACTAÇÃO DE BASE E OU SUB BASE PARA PAVIMENTAÇÃO DE SOLO (PREDOMINANTEMENTE ARENOSO) COM CIMENTO (TEOR DE 3%) - EXCLUSIVE SOLO, ESCAVAÇÃO, CARGA E TRANSPORTE. AF_11/2019 | M3 | 289.197 | 52.1861 | 15092.0722
EXECUÇÃO DE BASE (COM BGS)
96396 | EXECUÇÃO E COMPACTAÇÃO DE BASE E OU SUB BASE PARA PAVIMENTAÇÃO DE BRITA GRADUADA SIMPLES - EXCLUSIVE CARGA E TRANSPORTE. AF_11/2019 | M3 | 289.197 | 220.7 | 63825.7779
| TRANSPORTE DA BGS |  | 433.7955 | t
95878 | TRANSPORTE COM CAMINHÃO BASCULANTE DE 10 M³, EM VIA URBANA PAVIMENTADA, DMT ATÉ 30 KM (UNIDADE: TXKM). AF_07/2020 | TXKM | 13013.865 | 1.19 | 15486.4993
93596 | TRANSPORTE COM CAMINHÃO BASCULANTE DE 10 M³, EM VIA URBANA PAVIMENTADA, ADICIONAL PARA DMT EXCEDENTE A 30 KM (UNIDADE: TXKM). AF_07/2020 | TXKM | 1171.2479 | 0.47 | 550.4865
| TRANSPORTE DE SOLO EXCEDENTE A ESCAVAÇÃO |  | 751.9122 | t
95878 | TRANSPORTE COM CAMINHÃO BASCULANTE DE 10 M³, EM VIA URBANA PAVIMENTADA, DMT ATÉ 30 KM (UNIDADE: TXKM). AF_07/2020 | TXKM | 22557.366 | 1.19 | 26843.2655
93596 | TRANSPORTE COM CAMINHÃO BASCULANTE DE 10 M³, EM VIA URBANA PAVIMENTADA, ADICIONAL PARA DMT EXCEDENTE A 30 KM (UNIDADE: TXKM). AF_07/2020 | TXKM | 2030.1629 | 0.47 | 954.1766
| PAVIMENTO INTERTRAVADO |  | 1927.98 | m2
92397 | EXECUÇÃO DE PÁTIO/ESTACIONAMENTO EM PISO INTERTRAVADO, COM BLOCO RETANGULAR COR NATURAL DE 20 X 10 CM, ESPESSURA 6 CM. AF_12/2015 | M2 | 1927.98 | 61.34 | 118262.2932
| TRANSPORTE DE AREIA E PÓ DE PEDRA |  | 183.0617 | t
102330 | TRANSPORTE COM CAMINHÃO TANQUE DE TRANSPORTE DE MATERIAL ASFÁLTICO DE 30000 L, EM VIA URBANA PAVIMENTADA, DMT ATÉ 30KM (UNIDADE: TXKM). AF_07/2020 | TXKM | 5491.851 | 1.08 | 5931.1991
102331 | TRANSPORTE COM CAMINHÃO TANQUE DE TRANSPORTE DE MATERIAL ASFÁLTICO DE 30000 L, EM VIA URBANA PAVIMENTADA, ADICIONAL PARA DMT EXCEDENTE A 30 KM (UNIDADE: TXKM). AF_07/2020 | TXKM | 494.2666 | 0.42 | 207.592
|  |  |  | SOMA PARCIAL | 253074.189
GRUPO 28 | EXECUÇÃO DE PAVIMENTO INTERTRAVADO COLORIDO
| CORTE DO SOLO LOCAL | 244.08 | m2
101114 | ESCAVAÇÃO HORIZONTAL EM SOLO DE 1A CATEGORIA COM TRATOR DE ESTEIRAS (100HP/LÂMINA: 2,19M3). AF_07/2020 | M3 | 100.0728 | 3.1 | 310.2257
REGULARIZAÇÃO E COMPACTAÇÃO DO SUBLEITO
100576 | REGULARIZAÇÃO E COMPACTAÇÃO DE SUBLEITO DE SOLO PREDOMINANTEMENTE ARGILOSO. AF_11/2019 | M2 | 244.08 | 1.8 | 439.344
EXECUÇÃO DE SUB-BASE (SOLO-CIMENTO)
96391M | EXECUÇÃO E COMPACTAÇÃO DE BASE E OU SUB BASE PARA PAVIMENTAÇÃO DE SOLO (PREDOMINANTEMENTE ARENOSO) COM CIMENTO (TEOR DE 3%) - EXCLUSIVE SOLO, ESCAVAÇÃO, CARGA E TRANSPORTE. AF_11/2019 | M3 | 36.612 | 52.1861 | 1910.6386
EXECUÇÃO DE BASE (COM BGS)
96396 | EXECUÇÃO E COMPACTAÇÃO DE BASE E OU SUB BASE PARA PAVIMENTAÇÃO DE BRITA GRADUADA SIMPLES - EXCLUSIVE CARGA E TRANSPORTE. AF_11/2019 | M3 | 36.612 | 220.7 | 8080.2684
| TRANSPORTE DA BGS |  | 54.918 | t
95878 | TRANSPORTE COM CAMINHÃO BASCULANTE DE 10 M³, EM VIA URBANA PAVIMENTADA, DMT ATÉ 30 KM (UNIDADE: TXKM). AF_07/2020 | TXKM | 1647.54 | 1.19 | 1960.5726
93596 | TRANSPORTE COM CAMINHÃO BASCULANTE DE 10 M³, EM VIA URBANA PAVIMENTADA, ADICIONAL PARA DMT EXCEDENTE A 30 KM (UNIDADE: TXKM). AF_07/2020 | TXKM | 148.2786 | 0.47 | 69.6909
| TRANSPORTE DE SOLO EXCEDENTE A ESCAVAÇÃO |  | 95.1912 | t
95878 | TRANSPORTE COM CAMINHÃO BASCULANTE DE 10 M³, EM VIA URBANA PAVIMENTADA, DMT ATÉ 30 KM (UNIDADE: TXKM). AF_07/2020 | TXKM | 2855.736 | 1.19 | 3398.3258
93596 | TRANSPORTE COM CAMINHÃO BASCULANTE DE 10 M³, EM VIA URBANA PAVIMENTADA, ADICIONAL PARA DMT EXCEDENTE A 30 KM (UNIDADE: TXKM). AF_07/2020 | TXKM | 257.0162 | 0.47 | 120.7976
| PAVIMENTO INTERTRAVADO COLORIDO |  | 244.08 | m2
93680 | EXECUÇÃO DE PÁTIO/ESTACIONAMENTO EM PISO INTERTRAVADO, COM BLOCO RETANGULAR COLORIDO DE 20 X 10 CM, ESPESSURA 6 CM. AF_12/2015 | M2 | 244.08 | 68.95 | 16829.316
| TRANSPORTE DE AREIA E PÓ DE PEDRA |  | 23.1754 | t
95878 | TRANSPORTE COM CAMINHÃO BASCULANTE DE 10 M³, EM VIA URBANA PAVIMENTADA, DMT ATÉ 30 KM (UNIDADE: TXKM). AF_07/2020 | TXKM | 695.2619 | 1.19 | 827.3616
93596 | TRANSPORTE COM CAMINHÃO BASCULANTE DE 10 M³, EM VIA URBANA PAVIMENTADA, ADICIONAL PARA DMT EXCEDENTE A 30 KM (UNIDADE: TXKM). AF_07/2020 | TXKM | 62.5736 | 0.47 | 29.4096
|  |  |  | SOMA PARCIAL | 33975.9509
GRUPO 29 | EXECUÇÃO DE MEIO-FIO |  | 12033.9059 | m
94273 | ASSENTAMENTO DE GUIA (MEIO-FIO) EM TRECHO RETO, CONFECCIONADA EM CONCRETO PRÉ-FABRICADO, DIMENSÕES 100X15X13X30 CM (COMPRIMENTO X BASE INFERIOR X BASE SUPERIOR X ALTURA), PARA VIAS URBANAS (USO VIÁRIO). AF_06/2016 | M | 12034 | 50.24 | 604588.16
| TRANSPORTE DE AREIA |  | 126.356 | t
95878 | TRANSPORTE COM CAMINHÃO BASCULANTE DE 10 M³, EM VIA URBANA PAVIMENTADA, DMT ATÉ 30 KM (UNIDADE: TXKM). AF_07/2020 | TXKM | 3790.6804 | 1.19 | 4510.9096
93596 | TRANSPORTE COM CAMINHÃO BASCULANTE DE 10 M³, EM VIA URBANA PAVIMENTADA, ADICIONAL PARA DMT EXCEDENTE A 30 KM (UNIDADE: TXKM). AF_07/2020 | TXKM | 341.1612 | 0.47 | 160.3458
|  |  |  | SOMA PARCIAL | 609259.4154
GRUPO 30 | EXECUÇÃO DE CORDÃO DE CONCRETO |  | 3891.0837 | m
94273M1/SINAPI | ASSENTAMENTO DE GUIA (MEIO-FIO) TIPO CORDÃO, EM TRECHO RETO, CONFECCIONADA EM CONCRETO PRÉ-FABRICADO, DIMENSÕES 100X8X10X17 CM (COMPRIMENTO X BASE SUPERIOR X BASE INFERIOR X ALTURA) OU SIMILAR PARA VIAS URBANAS (USO VIÁRIO)(FORNECIMENTO E INSTALAÇÃO) | M | 3892 | 32.6583 | 127106.2593
| TRANSPORTE DE AREIA |  | 40.8564 | t
102330 | TRANSPORTE COM CAMINHÃO TANQUE DE TRANSPORTE DE MATERIAL ASFÁLTICO DE 30000 L, EM VIA URBANA PAVIMENTADA, DMT ATÉ 30KM (UNIDADE: TXKM). AF_07/2020 | TXKM | 1225.6914 | 1.08 | 1323.7467
102331 | TRANSPORTE COM CAMINHÃO TANQUE DE TRANSPORTE DE MATERIAL ASFÁLTICO DE 30000 L, EM VIA URBANA PAVIMENTADA, ADICIONAL PARA DMT EXCEDENTE A 30 KM (UNIDADE: TXKM). AF_07/2020 | TXKM | 110.3122 | 0.42 | 46.3311
|  |  |  | SOMA PARCIAL | 128476.3371
GRUPO 31 | PINTURA DE SINALIZAÇÃO DA CICLOVIA E TRIÂNGULOS DA FAIXA ELEVADA (CORES CONFORME PROJETO) |  | 4993.34 | m2
102512 | PINTURA DE EIXO VIÁRIO SOBRE ASFALTO COM TINTA RETRORREFLETIVA A BASE DE RESINA ACRÍLICA COM MICROESFERAS DE VIDRO, APLICAÇÃO MECÂNICA COM DEMARCADORA AUTOPROPELIDA. AF_05/2021 | M | 4993.34 | 3.94 | 19673.7596
|  |  |  | SOMA PARCIAL | 19673.7596
GRUPO 32 | PINTURA DE FAIXA DE PEDESTRE E DE FAIXA ELEVADA |  | 1000 | m2
5214003M/SICRO | PINTURA DE SETAS E ZEBRADOS - TERMOPLÁSTICO POR ASPERSÃO - ESPESSURA DE 1,5 MM | M2 | 500 | 19.4636 | 9731.8022
|  |  |  | SOMA PARCIAL | 9731.8022
GRUPO 33 | MOBILIÁRIO / CAIXAS
29.4.4 C4624M/SEINFRA | PISO PODOTÁTIL EXTERNO EM PMC (CONCRETO) ESP. 3CM, ASSENTADO COM ARGAMASSA (FORNECIMENTO E ASSENTAMENTO) | M2 | 17.92 | 145.4333 | 2606.1647
5510/NOVACAP | BANCO EM CONCRETO 2x0,50x0,55 (M) - PADRÃO SEGETH (SEDUH) | UNID. | 35 | 959.0886 | 33568.1011
4944/NOVACAP | LIXEIRA DE RECIPIENTE DUPLO PADRÃO SEGETH,ITEM 7.2.1 DO GUIA DE URBANIZAÇÃO, ASSENTAMENTO EM PISO DE CONCRETO PADRÃO SEDHAB ! EM ATUALIZAÇÃO ! | UNID. | 40 | 1104.0443 | 44161.7714
9247M/ORSE | TUBO DE AÇO INOX D=50MM PARA BICICLETÁRIO (PARACICLO) DIMENSÃO H=75CM, L=95CM, FIXADO EM BASE DE CONCRETO (PADRÃO SEGETH, ITEM 7.3, MOBILIÁRIO URBANO, GUIA DE URBANIZAÇÃO 2017, 1ª EDIÇÃO) (FORNECIMENTO E INSTALAÇAO) | UNID. | 12 | 202.7251 | 2432.7009
06-21-00M/PMSP | LEVANTAMENTO OU REBAIXAMENTO DE TAMPÃO DE POÇO DE VISITA | UNID. | 89 | 162.31 | 14445.5918
|  |  |  | SOMA PARCIAL | 97214.3299
GRUPO 35 | LEVANTAMENTO OU REBAIXAMENTO DE PV | 89 | unid.
06-21-00M/PMSP | LEVANTAMENTO OU REBAIXAMENTO DE TAMPÃO DE POÇO DE VISITA | UNID. | 89 | 162.31 | 14445.5918
|  |  |  | SOMA PARCIAL | 14445.5918
GRUPO 36 | SINALIZACAO DO CANTEIRO DE OBRAS
4780/NOVACAP | ISOLAMENTO DE OBRA COM TELA PLASTICA COM MALHA DE 5 MM (BASEADO NO CÓDIGO DESATIVADO 85423/SINAPI) | M2 | 438.429 | 8.5551 | 3750.8184
AD24.05.0500M (/) AD25.05.0500M (/) SCO-RIO | PROTEÇÃO DE CANTEIRO DE OBRA EM ÁREAS PÚBLICAS, COMPREENDENDO TELA PLÁSTICA, ESTRUTURA DE MADEIRA A CADA 3M DE DISTÂNCIA COM BASE DE CONCRETO, UTILIZAÇÃO 2 VEZES. | M | 219.2145 | 27.2995 | 5984.4462
SINALIZACAO NOTURNA DO CANTEIRO DE OBRAS
1.8.6 C2949M/SEINFRA | SINALIZAÇÃO DE TRÂNSITO NOTURNA | M | 219.2145 | 3.2684 | 716.4792
|  |  |  | SOMA PARCIAL | 10451.7438
GRUPO 37 | SERVIÇOS DE LOCAÇÃO E CADASTRO (AS BUILT)
12300M | CADASTRO DE CANALIZAÇÕES CIRCULARES | M | 326.7045 | 4.5259 | 1478.6278
12600M | CADASTRO E AMARRAÇÃO DE PV | UND | 3 | 52.4243 | 157.2728
|  |  |  | SOMA PARCIAL | 1635.9007
GRUPO 38 | ADM LOCAL
| DESCRIÇÃO | UNIDADE | QUANTIDADE | CUSTO UNITÁRIO | CUSTO TOTAL
ADM LOCAL | Administração Local (específica para o Lote) | % | 1 | 347878.3638 | 347878.3638
| % da Adm. Local, com relação ao valor da obra (com o BDI) | 1.074%
|  |  |  | SOMA PARCIAL | 347878.3638
|  | TOTAL PARCIAL SEM BDI |  |  | 27742407.0317
GRUPO 39 | SERVIÇOS ALOCADOS (BDI)
| DESCRIÇÃO DO ITEM |  |  | valor do BDI | CUSTO TOTAL
ANP CM 30 - DEZ 2021 | ASFÁLTO DILUIDO DE PETRÓLEO CM-30 |  | 266637.9067
ANP - RR 2C DEZ 2021 | EMULSÃO ASFÁLTICA CATIÔNICA RR2C |  | 56477.1744
ANP - CAP 30/45 DEZ 2021 | CIMENTO ASFÁLTICO DE PETRÓLEO - CAP 30/45 |  | 994458.7344
| SOMA DOS MATERIAIS BETUMINOSOS |  | 1317573.8155
TOTAL PARCIAL DA ESTIMATIVA MENOS PRODUTOS BETUMINOSOS |  |  | 26424833.2163 | 17.64% | 4661340.5794
|  | TOTAL DA ESTIMATIVA |  |  | 32403747.6111
| conferência |  | 0
| curva ABC |  | 27742407.0317
Note on A462: fabio.marques: AGUARDANDO O DIMENSIONAMENTO DA DIATEC, para o pavimento intertravado

## RESUMO
RESUMO DA ESTIMATIVA DE PREÇOS
SEM DESONERAÇÃO
INTERESSADO: PROCESSO 00308-00000491/2019-52
OBJETO: EXECUÇÃO DE DRENAGEM PLUVIAL E PAVIMENTAÇÃO ASFÁLTICA
TABELA DE REFERÊNCIA - SINAPI SETEMBRO 2021 e SICRO ABRIL 2021
Setor Habtacional Itapoã - Quadras 202, 203 e 379
ITEM | DESCRIÇÃO DO ITEM | CUSTO TOTAL (com BDI) | % DO TOTAL DA OBRA
GRUPO 01 | Galeria de 2,00 x 2,00 m | 830434.5849 | 2.563%
GRUPO 02 | Galeria de 1,65 x 1,65 m (Lançamento Córrego) | 163281.273 | 0.5039%
GRUPO 03 | Galeria de 1,65 x 1,65 m | 6934235.2586 | 21.4%
GRUPO 04 | TUNEL LÍNER (INTERNO ACABADO = 1,80 m) | 2404633.3957 | 7.421%
GRUPO 05 | VISITA EM GALERIA | 49524.608 | 0.1528%
GRUPO 06 | REDE DE DRENAGEM PLUVIAL (D= 1500 mm) | 1375825.1976 | 4.246%
GRUPO 07 | REDE DE DRENAGEM PLUVIAL (D= 1200 mm) | 618003.7421 | 1.907%
GRUPO 08 | REDE DE DRENAGEM PLUVIAL (D= 1000 mm) | 1006844.7606 | 3.107%
GRUPO 09 | REDE DE DRENAGEM PLUVIAL (D= 800 mm) | 396596.3816 | 1.224%
GRUPO 10 | REDE DE DRENAGEM PLUVIAL (D= 600 mm) | 1508445.1352 | 4.655%
GRUPO 11 | RAMAL DE DRENAGEM PLUVIAL (D= 400 mm) | 110470.4404 | 0.3409%
GRUPO 12 | POÇO DE VISITA DE DIÂMETRO DE 600 mm | 194381.2804 | 0.5999%
GRUPO 13 | POÇO DE VISITA DE DIÂMETRO DE 800 mm | 43128.7739 | 0.1331%
GRUPO 14 | POÇO DE VISITA DE DIÂMETRO DE 1000 mm | 74008.0455 | 0.2284%
GRUPO 15 | POÇO DE VISITA DE DIÂMETRO DE 1200 mm | 54244.7986 | 0.1674%
GRUPO 16 | POÇO DE VISITA DE DIÂMETRO DE 1500 mm | 107566.5907 | 0.332%
GRUPO 17 | EXECUÇÃO DE BOCA DE LOBO QUADRUPLA | 20554.8574 | 0.06343%
GRUPO 18 | EXECUÇÃO DE BOCA DE LOBO TRIPLA | 16367.1792 | 0.05051%
GRUPO 19 | EXECUÇÃO DE BOCA DE LOBO DUPLA | 293578.6003 | 0.906%
GRUPO 20 | BACIAS DE DETENÇÃO | 5332045.0876 | 16.46%
GRUPO 21 | DISSIPADOR DE ENERGIA (ENTRADA DE 1,65 mm) - DISSIPADOR A4 (Folha 16/21 e 21/21) | 754629.5955 | 2.329%
GRUPO 22 | ESTRUTURA DE SAÍDA (Folha 19/21) | 142602.9589 | 0.4401%
GRUPO 23 | Galeria Armada (Folha 18/21) e (Folha17/21) | 230237.1122 | 0.7105%
GRUPO 24 | EXECUÇÃO PISO DE CONCRETO E RAMPAS DE ACESSIBILIDADE | 3632361.2358 | 11.21%
GRUPO 25 | Demolição de pavimento de vias / calçadas | 90199.1623 | 0.2784%
GRUPO 26 | EXECUÇÃO DE PAVIMENTO ASFÁLTICO | 4224575.9844 | 13.04%
GRUPO 27 | EXECUÇÃO DE PAVIMENTO INTERTRAVADO | 297716.4759 | 0.9188%
GRUPO 28 | EXECUÇÃO DE PAVIMENTO INTERTRAVADO COLORIDO | 39969.3086 | 0.1233%
GRUPO 29 | EXECUÇÃO DE MEIO-FIO | 716732.7763 | 2.212%
GRUPO 30 | EXECUÇÃO DE CORDÃO DE CONCRETO | 151139.563 | 0.4664%
GRUPO 31 | PINTURA DE SINALIZAÇÃO DA CICLOVIA E TRIÂNGULOS DA FAIXA ELEVADA (CORES CONFORME PROJETO) | 23144.2108 | 0.07142%
GRUPO 32 | PINTURA DE FAIXA DE PEDESTRE E DE FAIXA ELEVADA | 11448.4921 | 0.03533%
GRUPO 33 | MOBILIÁRIO / CAIXAS | 114362.9377 | 0.3529%
GRUPO 35 | LEVANTAMENTO OU REBAIXAMENTO DE PV | 16993.7942 | 0.05244%
GRUPO 36 | SINALIZACAO DO CANTEIRO DE OBRAS | 12295.4314 | 0.03794%
GRUPO 37 | SERVIÇOS DE LOCAÇÃO E CADASTRO (AS BUILT) | 1924.4735 | 0.005939%
GRUPO 38 | ADM LOCAL | 409244.1072 | 1.263%
| TOTAL DA ESTIMATIVA | 32403747.6111 | 100%
32403747.6111
| CONFERÊNCIA | 0

## CRONOGRAMA
CRONOGRAMA FÍFICO FINANCEIRO
Setor Habtacional Itapoã - Quadras 202, 203 e 379
OBJETO: EXECUÇÃO DE DRENAGEM PLUVIAL E PAVIMENTAÇÃO ASFÁLTICA
SEM DESONERAÇÃO
INTERESSADO: PROCESSO 00308-00000491/2019-52
DESCRIÇÃO | % | CUSTO TOTAL | MÊS 1 | MÊS 2 | MÊS 3 | MÊS 4 | MÊS 5 | MÊS 6 | MÊS 7 | MÊS 8 | MÊS 9 | MÊS 10 | MÊS 11 | MÊS 12
Galeria de 2,00 x 2,00 m | 2.563% | 830434.5849 | 12% | 12% | 12% | 12% | 13% | 13% | 13% | 13%
|  |  | 99652.1502 | 99652.1502 | 99652.1502 | 99652.1502 | 107956.496 | 107956.496 | 107956.496 | 107956.496 | 0 | 0 | 0 | 0
|  |  | 12% | 24% | 36% | 48% | 61% | 74% | 87% | 100% | 100% | 100% | 100% | 100%
Galeria de 1,65 x 1,65 m (Lançamento Córrego) | 0.5039% | 163281.273 | 12% | 12% | 12% | 12% | 13% | 13% | 13% | 13%
|  |  | 19593.7528 | 19593.7528 | 19593.7528 | 19593.7528 | 21226.5655 | 21226.5655 | 21226.5655 | 21226.5655 | 0 | 0 | 0 | 0
|  |  | 12% | 24% | 36% | 48% | 61% | 74% | 87% | 100% | 100% | 100% | 100% | 100%
Galeria de 1,65 x 1,65 m | 21.4% | 6934235.2586 | 12% | 12% | 12% | 12% | 13% | 13% | 13% | 13%
|  |  | 832108.231 | 832108.231 | 832108.231 | 832108.231 | 901450.5836 | 901450.5836 | 901450.5836 | 901450.5836 | 0 | 0 | 0 | 0
|  |  | 12% | 24% | 36% | 48% | 61% | 74% | 87% | 100% | 100% | 100% | 100% | 100%
TUNEL LÍNER (INTERNO ACABADO = 1,80 m) | 7.421% | 2404633.3957 | 12% | 12% | 12% | 12% | 13% | 13% | 13% | 13%
|  |  | 288556.0075 | 288556.0075 | 288556.0075 | 288556.0075 | 312602.3414 | 312602.3414 | 312602.3414 | 312602.3414 | 0 | 0 | 0 | 0
|  |  | 12% | 24% | 36% | 48% | 61% | 74% | 87% | 100% | 100% | 100% | 100% | 100%
VISITA EM GALERIA | 0.1528% | 49524.608 | 12% | 12% | 12% | 12% | 13% | 13% | 13% | 13%
|  |  | 5942.953 | 5942.953 | 5942.953 | 5942.953 | 6438.199 | 6438.199 | 6438.199 | 6438.199 | 0 | 0 | 0 | 0
|  |  | 12% | 24% | 36% | 48% | 61% | 74% | 87% | 100% | 100% | 100% | 100% | 100%
REDE DE DRENAGEM PLUVIAL (D= 1500 mm) | 4.246% | 1375825.1976 | 12% | 12% | 12% | 12% | 13% | 13% | 13% | 13%
|  |  | 165099.0237 | 165099.0237 | 165099.0237 | 165099.0237 | 178857.2757 | 178857.2757 | 178857.2757 | 178857.2757 | 0 | 0 | 0 | 0
|  |  | 12% | 24% | 36% | 48% | 61% | 74% | 87% | 100% | 100% | 100% | 100% | 100%
REDE DE DRENAGEM PLUVIAL (D= 1200 mm) | 1.907% | 618003.7421 | 12% | 12% | 12% | 12% | 13% | 13% | 13% | 13%
|  |  | 74160.4491 | 74160.4491 | 74160.4491 | 74160.4491 | 80340.4865 | 80340.4865 | 80340.4865 | 80340.4865 | 0 | 0 | 0 | 0
|  |  | 12% | 24% | 36% | 48% | 61% | 74% | 87% | 100% | 100% | 100% | 100% | 100%
REDE DE DRENAGEM PLUVIAL (D= 1000 mm) | 3.107% | 1006844.7606 | 12% | 12% | 12% | 12% | 13% | 13% | 13% | 13%
|  |  | 120821.3713 | 120821.3713 | 120821.3713 | 120821.3713 | 130889.8189 | 130889.8189 | 130889.8189 | 130889.8189 | 0 | 0 | 0 | 0
|  |  | 12% | 24% | 36% | 48% | 61% | 74% | 87% | 100% | 100% | 100% | 100% | 100%
REDE DE DRENAGEM PLUVIAL (D= 800 mm) | 1.224% | 396596.3816 | 12% | 12% | 12% | 12% | 13% | 13% | 13% | 13%
|  |  | 47591.5658 | 47591.5658 | 47591.5658 | 47591.5658 | 51557.5296 | 51557.5296 | 51557.5296 | 51557.5296 | 0 | 0 | 0 | 0
|  |  | 80% | 10% | 10% | 0% | 0% | 0% | 0% | 0% | 0% | 0% | 0% | 0%
REDE DE DRENAGEM PLUVIAL (D= 600 mm) | 4.655% | 1508445.1352 | 12% | 12% | 12% | 12% | 13% | 13% | 13% | 13%
|  |  | 181013.4162 | 181013.4162 | 181013.4162 | 181013.4162 | 196097.8676 | 196097.8676 | 196097.8676 | 196097.8676 | 0 | 0 | 0 | 0
|  |  | 12% | 24% | 36% | 48% | 61% | 74% | 87% | 100% | 100% | 100% | 100% | 100%
RAMAL DE DRENAGEM PLUVIAL (D= 400 mm) | 0.3409% | 110470.4404 | 12% | 12% | 12% | 12% | 13% | 13% | 13% | 13%
|  |  | 13256.4528 | 13256.4528 | 13256.4528 | 13256.4528 | 14361.1573 | 14361.1573 | 14361.1573 | 14361.1573 | 0 | 0 | 0 | 0
|  |  | 12% | 24% | 36% | 48% | 61% | 74% | 87% | 100% | 100% | 100% | 100% | 100%
POÇO DE VISITA DE DIÂMETRO DE 600 mm | 0.5999% | 194381.2804 | 12% | 12% | 12% | 12% | 13% | 13% | 13% | 13%
|  |  | 23325.7537 | 23325.7537 | 23325.7537 | 23325.7537 | 25269.5665 | 25269.5665 | 25269.5665 | 25269.5665 | 0 | 0 | 0 | 0
|  |  | 12% | 24% | 36% | 48% | 61% | 74% | 87% | 100% | 100% | 100% | 100% | 100%
POÇO DE VISITA DE DIÂMETRO DE 800 mm | 0.1331% | 43128.7739 | 12% | 12% | 12% | 12% | 13% | 13% | 13% | 13%
|  |  | 5175.4529 | 5175.4529 | 5175.4529 | 5175.4529 | 5606.7406 | 5606.7406 | 5606.7406 | 5606.7406 | 0 | 0 | 0 | 0
|  |  | 12% | 24% | 36% | 48% | 61% | 74% | 87% | 100% | 100% | 100% | 100% | 100%
POÇO DE VISITA DE DIÂMETRO DE 1000 mm | 0.2284% | 74008.0455 | 12% | 12% | 12% | 12% | 13% | 13% | 13% | 13%
|  |  | 8880.9655 | 8880.9655 | 8880.9655 | 8880.9655 | 9621.0459 | 9621.0459 | 9621.0459 | 9621.0459 | 0 | 0 | 0 | 0
|  |  | 12% | 24% | 36% | 48% | 61% | 74% | 87% | 100% | 100% | 100% | 100% | 100%
POÇO DE VISITA DE DIÂMETRO DE 1200 mm | 0.1674% | 54244.7986 | 12% | 12% | 12% | 12% | 13% | 13% | 13% | 13%
|  |  | 6509.3758 | 6509.3758 | 6509.3758 | 6509.3758 | 7051.8238 | 7051.8238 | 7051.8238 | 7051.8238 | 0 | 0 | 0 | 0
|  |  | 12% | 24% | 36% | 48% | 61% | 74% | 87% | 100% | 100% | 100% | 100% | 100%
POÇO DE VISITA DE DIÂMETRO DE 1500 mm | 0.332% | 107566.5907 | 12% | 12% | 12% | 12% | 13% | 13% | 13% | 13%
|  |  | 12907.9909 | 12907.9909 | 12907.9909 | 12907.9909 | 13983.6568 | 13983.6568 | 13983.6568 | 13983.6568 | 0 | 0 | 0 | 0
|  |  | 12% | 24% | 36% | 48% | 61% | 74% | 87% | 100% | 100% | 100% | 100% | 100%
EXECUÇÃO DE BOCA DE LOBO QUADRUPLA | 0.06343% | 20554.8574 | 12% | 12% | 12% | 12% | 13% | 13% | 13% | 13%
|  |  | 2466.5829 | 2466.5829 | 2466.5829 | 2466.5829 | 2672.1315 | 2672.1315 | 2672.1315 | 2672.1315 | 0 | 0 | 0 | 0
|  |  | 12% | 24% | 36% | 48% | 61% | 74% | 87% | 100% | 100% | 100% | 100% | 100%
EXECUÇÃO DE BOCA DE LOBO TRIPLA | 0.05051% | 16367.1792 | 12% | 12% | 12% | 12% | 13% | 13% | 13% | 13%
|  |  | 1964.0615 | 1964.0615 | 1964.0615 | 1964.0615 | 2127.7333 | 2127.7333 | 2127.7333 | 2127.7333 | 0 | 0 | 0 | 0
|  |  | 12% | 24% | 36% | 48% | 61% | 74% | 87% | 100% | 100% | 100% | 100% | 100%
EXECUÇÃO DE BOCA DE LOBO DUPLA | 0.906% | 293578.6003 | 12% | 12% | 12% | 12% | 13% | 13% | 13% | 13%
|  |  | 35229.432 | 35229.432 | 35229.432 | 35229.432 | 38165.218 | 38165.218 | 38165.218 | 38165.218 | 0 | 0 | 0 | 0
|  |  | 12% | 24% | 36% | 48% | 61% | 74% | 87% | 100% | 100% | 100% | 100% | 100%
BACIAS DE DETENÇÃO | 16.46% | 5332045.0876 | 12% | 12% | 12% | 12% | 13% | 13% | 13% | 13%
|  |  | 639845.4105 | 639845.4105 | 639845.4105 | 639845.4105 | 693165.8614 | 693165.8614 | 693165.8614 | 693165.8614 | 0 | 0 | 0 | 0
|  |  | 12% | 24% | 36% | 48% | 61% | 74% | 87% | 100% | 100% | 100% | 100% | 100%
DISSIPADOR DE ENERGIA (ENTRADA DE 1,65 mm) - DISSIPADOR A4 (Folha 16/21 e 21/21) | 2.329% | 754629.5955 | 12% | 12% | 12% | 12% | 13% | 13% | 13% | 13%
|  |  | 90555.5515 | 90555.5515 | 90555.5515 | 90555.5515 | 98101.8474 | 98101.8474 | 98101.8474 | 98101.8474 | 0 | 0 | 0 | 0
|  |  | 12% | 24% | 36% | 48% | 61% | 74% | 87% | 100% | 100% | 100% | 100% | 100%
ESTRUTURA DE SAÍDA (Folha 19/21) | 0.4401% | 142602.9589 | 12% | 12% | 12% | 12% | 13% | 13% | 13% | 13%
|  |  | 17112.3551 | 17112.3551 | 17112.3551 | 17112.3551 | 18538.3847 | 18538.3847 | 18538.3847 | 18538.3847 | 0 | 0 | 0 | 0
|  |  | 12% | 24% | 36% | 48% | 61% | 74% | 87% | 100% | 100% | 100% | 100% | 100%
Galeria Armada (Folha 18/21) e (Folha17/21) | 0.7105% | 230237.1122 | 12% | 12% | 12% | 12% | 13% | 13% | 13% | 13%
|  |  | 27628.4535 | 27628.4535 | 27628.4535 | 27628.4535 | 29930.8246 | 29930.8246 | 29930.8246 | 29930.8246 | 0 | 0 | 0 | 0
|  |  | 12% | 24% | 36% | 48% | 61% | 74% | 87% | 100% | 100% | 100% | 100% | 100%
EXECUÇÃO PISO DE CONCRETO E RAMPAS DE ACESSIBILIDADE | 11.21% | 3632361.2358 | 12% | 12% | 12% | 12% | 13% | 13% | 13% | 13%
|  |  | 435883.3483 | 435883.3483 | 435883.3483 | 435883.3483 | 472206.9607 | 472206.9607 | 472206.9607 | 472206.9607 | 0 | 0 | 0 | 0
|  |  | 12% | 24% | 36% | 48% | 61% | 74% | 87% | 100% | 100% | 100% | 100% | 100%
Demolição de pavimento de vias / calçadas | 0.2784% | 90199.1623 | 12% | 12% | 12% | 12% | 13% | 13% | 13% | 13%
|  |  | 10823.8995 | 10823.8995 | 10823.8995 | 10823.8995 | 11725.8911 | 11725.8911 | 11725.8911 | 11725.8911 | 0 | 0 | 0 | 0
|  |  | 12% | 24% | 36% | 48% | 61% | 74% | 87% | 100% | 100% | 100% | 100% | 100%
EXECUÇÃO DE PAVIMENTO ASFÁLTICO | 13.04% | 4224575.9844 | 12% | 12% | 12% | 12% | 13% | 13% | 13% | 13%
|  |  | 506949.1181 | 506949.1181 | 506949.1181 | 506949.1181 | 549194.878 | 549194.878 | 549194.878 | 549194.878 | 0 | 0 | 0 | 0
|  |  | 12% | 24% | 36% | 48% | 61% | 74% | 87% | 100% | 100% | 100% | 100% | 100%
EXECUÇÃO DE PAVIMENTO INTERTRAVADO | 0.9188% | 297716.4759 | 12% | 12% | 12% | 12% | 13% | 13% | 13% | 13%
|  |  | 35725.9771 | 35725.9771 | 35725.9771 | 35725.9771 | 38703.1419 | 38703.1419 | 38703.1419 | 38703.1419 | 0 | 0 | 0 | 0
|  |  | 12% | 24% | 36% | 48% | 61% | 74% | 87% | 100% | 100% | 100% | 100% | 100%
EXECUÇÃO DE PAVIMENTO INTERTRAVADO COLORIDO | 0.1233% | 39969.3086 | 12% | 12% | 12% | 12% | 13% | 13% | 13% | 13%
|  |  | 4796.317 | 4796.317 | 4796.317 | 4796.317 | 5196.0101 | 5196.0101 | 5196.0101 | 5196.0101 | 0 | 0 | 0 | 0
|  |  | 12% | 24% | 36% | 48% | 61% | 74% | 87% | 100% | 100% | 100% | 100% | 100%
EXECUÇÃO DE MEIO-FIO | 2.212% | 716732.7763 | 12% | 12% | 12% | 12% | 13% | 13% | 13% | 13% | 13%
|  |  | 86007.9332 | 86007.9332 | 86007.9332 | 86007.9332 | 93175.2609 | 93175.2609 | 93175.2609 | 93175.2609 | 93175.2609 | 0 | 0 | 0
|  |  | 12% | 24% | 36% | 48% | 61% | 74% | 87% | 100% | 113% | 113% | 113% | 113%
EXECUÇÃO DE CORDÃO DE CONCRETO | 0.4664% | 151139.563 | 12% | 12% | 12% | 12% | 13% | 13% | 13% | 13% | 13%
|  |  | 18136.7476 | 18136.7476 | 18136.7476 | 18136.7476 | 19648.1432 | 19648.1432 | 19648.1432 | 19648.1432 | 19648.1432 | 0 | 0 | 0
|  |  | 12% | 24% | 36% | 48% | 61% | 74% | 87% | 100% | 113% | 113% | 113% | 113%
PINTURA DE SINALIZAÇÃO DA CICLOVIA E TRIÂNGULOS DA FAIXA ELEVADA (CORES CONFORME PROJETO) | 0.07142% | 23144.2108 | 12% | 12% | 12% | 12% | 13% | 13% | 13% | 13% | 13%
|  |  | 2777.3053 | 2777.3053 | 2777.3053 | 2777.3053 | 3008.7474 | 3008.7474 | 3008.7474 | 3008.7474 | 3008.7474 | 0 | 0 | 0
|  |  | 12% | 24% | 36% | 48% | 61% | 74% | 87% | 100% | 113% | 113% | 113% | 113%
PINTURA DE FAIXA DE PEDESTRE E DE FAIXA ELEVADA | 0.03533% | 11448.4921 | 12% | 12% | 12% | 12% | 13% | 13% | 13% | 13% | 13%
|  |  | 1373.819 | 1373.819 | 1373.819 | 1373.819 | 1488.304 | 1488.304 | 1488.304 | 1488.304 | 1488.304 | 0 | 0 | 0
|  |  | 12% | 24% | 36% | 48% | 61% | 74% | 87% | 100% | 113% | 113% | 113% | 113%
MOBILIÁRIO / CAIXAS | 0.3529% | 114362.9377 | 12% | 12% | 12% | 12% | 13% | 13% | 13% | 13% | 13%
|  |  | 13723.5525 | 13723.5525 | 13723.5525 | 13723.5525 | 14867.1819 | 14867.1819 | 14867.1819 | 14867.1819 | 14867.1819 | 0 | 0 | 0
|  |  | 12% | 24% | 36% | 48% | 61% | 74% | 87% | 100% | 113% | 113% | 113% | 113%
LEVANTAMENTO OU REBAIXAMENTO DE PV | 0.05244% | 16993.7942 | 12% | 12% | 12% | 12% | 13% | 13% | 13% | 13% | 13%
|  |  | 2039.2553 | 2039.2553 | 2039.2553 | 2039.2553 | 2209.1932 | 2209.1932 | 2209.1932 | 2209.1932 | 2209.1932 | 0 | 0 | 0
|  |  | 12% | 24% | 36% | 48% | 61% | 74% | 87% | 100% | 113% | 113% | 113% | 113%
SINALIZACAO DO CANTEIRO DE OBRAS | 0.03794% | 12295.4314 | 12% | 12% | 12% | 12% | 13% | 13% | 13% | 13% | 13%
|  |  | 1475.4518 | 1475.4518 | 1475.4518 | 1475.4518 | 1598.4061 | 1598.4061 | 1598.4061 | 1598.4061 | 1598.4061 | 0 | 0 | 0
|  |  | 12% | 24% | 36% | 48% | 61% | 74% | 87% | 100% | 113% | 113% | 113% | 113%
SERVIÇOS DE LOCAÇÃO E CADASTRO (AS BUILT) | 0.005939% | 1924.4735 | 12% | 12% | 12% | 12% | 13% | 13% | 13% | 13% | 13%
|  |  | 230.9368 | 230.9368 | 230.9368 | 230.9368 | 250.1816 | 250.1816 | 250.1816 | 250.1816 | 250.1816 | 0 | 0 | 0
|  |  | 12% | 24% | 36% | 48% | 61% | 74% | 87% | 100% | 113% | 113% | 113% | 113%
ADM LOCAL | 1.263% | 409244.1072 | 12% | 12% | 12% | 12% | 13% | 13% | 13% | 13% | 13%
|  |  | 49109.2929 | 49109.2929 | 49109.2929 | 49109.2929 | 53201.7339 | 53201.7339 | 53201.7339 | 53201.7339 | 53201.7339 | 0 | 0 | 0
|  |  | 12% | 24% | 36% | 48% | 61% | 74% | 87% | 100% | 113% | 113% | 113% | 113%
TOTAL COM BDI | 100% | 32403747.6111
|  |  | 3888449.7133 | 3888449.7133 | 3888449.7133 | 3888449.7133 | 4212487.1894 | 4212487.1894 | 4212487.1894 | 4212487.1894 | 189447.1522 | 0 | 0 | 0
|  |  | 12% | 12% | 12% | 12% | 13% | 13% | 13% | 13% | 0.5846% | 0% | 0% | 0%
|  |  | 3888449.7133 | 7776899.4267 | 11665349.14 | 15553798.8533 | 19766286.0428 | 23978773.2322 | 28191260.4217 | 32403747.6111 | 32593194.7633 | 32593194.7633 | 32593194.7633 | 32593194.7633
0
|  | 0 | MÊS 12: 0

## CURVA ABC
CURVA ABC
OBJETO: EXECUÇÃO DE DRENAGEM PLUVIAL E PAVIMENTAÇÃO ASFÁLTICA
SEM DESONERAÇÃO
INTERESSADO: PROCESSO 00308-00000491/2019-52
ITEM | CÓDIGO | DESCRIÇÃO DO ITEM | UNIDADE | QUANTIDADE | CUSTO UNI | CUSTO TOTAL | % | % ACUMULADA | CLASSIFICAÇÃO
1 | 6817831M1/SICRO | Corpo BSCC - seção 1,65 x 1,65 m fechada - pré-moldado - tipo II - areia e brita comerciais ( Exclusive: seção 1,5 x 1,5 M Inclusive: 1,65 x 1,65 M) | M | 1735.5 | 3117.2876 | 5410052.6021 | 19.5% | 19.5% | A
2 | 95878 | TRANSPORTE COM CAMINHÃO BASCULANTE DE 10 M³, EM VIA URBANA PAVIMENTADA, DMT ATÉ 30 KM (UNIDADE: TXKM). AF_07/2020 | TXKM | 3771430.8018 | 1.19 | 4488002.6541 | 16.18% | 35.68% | A
3 | 94995 | EXECUÇÃO DE PASSEIO (CALÇADA) OU PISO DE CONCRETO COM CONCRETO MOLDADO IN LOCO, USINADO, ACABAMENTO CONVENCIONAL, ESPESSURA 8 CM, ARMADO. AF_07/2016 | M2 | 27125.0714 | 100.96 | 2738547.2085 | 9.871% | 45.55% | A
4 | 605508M/SICRO | Bueiro metálico sem interrupção de tráfego - D = 2,00 m - chapa galvanizada - escavado em material de 1ª categoria - aterro rodoviário máximo = 5,40 m | M | 253 | 6987.2446 | 1767772.8929 | 6.372% | 51.92% | B
5 | ANP - CAP 30/45 DEZ 2021 | CIMENTO ASFÁLTICO DE PETRÓLEO - CAP 30/45 | t | 188.8872 | 5264.83 | 994458.7344 | 3.585% | 55.51% | B
6 | 96396 | EXECUÇÃO E COMPACTAÇÃO DE BASE E OU SUB BASE PARA PAVIMENTAÇÃO DE BRITA GRADUADA SIMPLES - EXCLUSIVE CARGA E TRANSPORTE. AF_11/2019 | M3 | 4497.345 | 220.7 | 992564.0415 | 3.578% | 59.08% | B
7 | 92221 | TUBO DE CONCRETO PARA REDES COLETORAS DE ÁGUAS PLUVIAIS, DIÂMETRO DE 600 MM, JUNTA RÍGIDA, INSTALADO EM LOCAL COM ALTO NÍVEL DE INTERFERÊNCIAS - FORNECIMENTO E ASSENTAMENTO. AF_12/2015 | M | 2595.91 | 286.43 | 743546.5013 | 2.68% | 61.76% | B
8 | 92831 | TUBO DE CONCRETO PARA REDES COLETORAS DE ÁGUAS PLUVIAIS, DIÂMETRO DE 1500 MM, JUNTA RÍGIDA, INSTALADO EM LOCAL COM ALTO NÍVEL DE INTERFERÊNCIAS - FORNECIMENTO E ASSENTAMENTO. AF_12/2015 | M | 660 | 1115.08 | 735952.8 | 2.653% | 64.42% | B
9 | 94273 | ASSENTAMENTO DE GUIA (MEIO-FIO) EM TRECHO RETO, CONFECCIONADA EM CONCRETO PRÉ-FABRICADO, DIMENSÕES 100X15X13X30 CM (COMPRIMENTO X BASE INFERIOR X BASE SUPERIOR X ALTURA), PARA VIAS URBANAS (USO VIÁRIO). AF_06/2016 | M | 12034 | 50.24 | 604588.16 | 2.179% | 66.6% | B
10 | 6817845M/SICRO | Corpo BSCC - SEÇÃO 2,0 X 2,0 M FECHADA - PRÉ-MOLDADO - TIPO II - AREIA E BRITA COMERCIAIS | M | 298.1 | 1873.2875 | 558426.9955 | 2.013% | 68.61% | B
11 | 4011463M/SICRO | CONCRETO ASFÁLTICO - FAIXA C - AREIA E BRITA COMERCIAIS (EXCLUSIVE MATERIAL BETUMINOSO) | T | 3337.2288 | 165.442 | 552117.7542 | 1.99% | 70.6% | B
12 | 93361 | REATERRO MECANIZADO DE VALA COM ESCAVADEIRA HIDRÁULICA (CAPACIDADE DA CAÇAMBA: 0,8 M³ / POTÊNCIA: 111 HP), LARGURA ATÉ 1,5 M, PROFUNDIDADE DE 1,5 A 3,0 M, COM SOLO DE 1ª CATEGORIA EM LOCAIS COM ALTO NÍVEL DE INTERFERÊNCIA. AF_04/2016 | M3 | 32830.6124 | 13.9 | 456345.5128 | 1.645% | 72.24% | B
13 | 92226 | TUBO DE CONCRETO PARA REDES COLETORAS DE ÁGUAS PLUVIAIS, DIÂMETRO DE 1000 MM, JUNTA RÍGIDA, INSTALADO EM LOCAL COM ALTO NÍVEL DE INTERFERÊNCIAS - FORNECIMENTO E ASSENTAMENTO. AF_12/2015 | M | 821 | 544.65 | 447157.65 | 1.612% | 73.86% | B
14 | 100989 | CARGA, MANOBRA E DESCARGA DE SOLOS E MATERIAIS GRANULARES EM CAMINHÃO BASCULANTE 6 M³ - CARGA COM PÁ CARREGADEIRA (CAÇAMBA DE 1,7 A 2,8 M³ / 128 HP) E DESCARGA LIVRE (UNIDADE: T). AF_07/2020 | T | 87210.3136 | 4.37 | 381109.0703 | 1.374% | 75.23% | B
15 | ADM LOCAL | ADM LOCAL | UND | 1 | 347878.3638 | 347878.3638 | 1.254% | 76.48% | B
16 | 92829 | TUBO DE CONCRETO PARA REDES COLETORAS DE ÁGUAS PLUVIAIS, DIÂMETRO DE 1200 MM, JUNTA RÍGIDA, INSTALADO EM LOCAL COM ALTO NÍVEL DE INTERFERÊNCIAS - FORNECIMENTO E ASSENTAMENTO. AF_12/2015 | M | 411.42 | 782.28 | 321845.6376 | 1.16% | 77.64% | B
17 | 102362 | ALAMBRADO PARA QUADRA POLIESPORTIVA, ESTRUTURADO POR TUBOS DE ACO GALVANIZADO, (MONTANTES COM DIAMETRO 2", TRAVESSAS E ESCORAS COM DIÂMETRO 1 ¼”), COM TELA DE ARAME GALVANIZADO, FIO 14 BWG E MALHA QUADRADA 5X5CM (EXCETO MURETA). AF_03/2021 | M2 | 1554.597 | 185.2 | 287911.3644 | 1.038% | 78.68% | B
18 | ANP CM 30 - DEZ 2021 | ASFÁLTO DILUIDO DE PETRÓLEO CM-30 | t | 33.3723 | 7989.8 | 266637.9067 | 0.9611% | 79.64% | B
19 | 96622 | LASTRO COM MATERIAL GRANULAR, APLICADO EM PISOS OU LAJES SOBRE SOLO, ESPESSURA DE *5 CM*. AF_08/2017 | M3 | 1375.3711 | 190.18 | 261568.0701 | 0.9428% | 80.59% | C
20 | 92749 | MURO DE GABIÃO, ENCHIMENTO COM PEDRA DE MÃO TIPO RACHÃO, COM SOLO REFORÇADO, PARA MUROS COM ALTURA MENOR OU IGUAL A 4 M FORNECIMENTO E EXECUÇÃO. AF_12/2015 | M3 | 314 | 823.29 | 258513.06 | 0.9318% | 81.52% | C
21 | 90084 | ESCAVAÇÃO MECANIZADA DE VALA COM PROF. MAIOR QUE 1,5 M ATÉ 3,0 M (MÉDIA ENTRE MONTANTE E JUSANTE/UMA COMPOSIÇÃO POR TRECHO), COM ESCAVADEIRA HIDRÁULICA (0,8 M3/111 HP), LARGURA ATÉ 1,5 M, EM SOLO DE 1A CATEGORIA, EM LOCAIS COM ALTO NÍVEL DE INTERFERÊNCIA. | M3 | 31507.5164 | 8.02 | 252690.2818 | 0.9108% | 82.43% | C
22 | 93369 | REATERRO MECANIZADO DE VALA COM ESCAVADEIRA HIDRÁULICA (CAPACIDADE DA CAÇAMBA: 0,8 M³ / POTÊNCIA: 111 HP), LARGURA DE 1,5 A 2,5 M, PROFUNDIDADE DE 1,5 A 3,0 M, COM SOLO (SEM SUBSTITUIÇÃO) DE 1ª CATEGORIA EM LOCAIS COM BAIXO NÍVEL DE INTERFERÊNCIA. AF_04/2 | M3 | 27831.1398 | 9 | 250480.2579 | 0.9029% | 83.33% | C
23 | 101114 | ESCAVAÇÃO HORIZONTAL EM SOLO DE 1A CATEGORIA COM TRATOR DE ESTEIRAS (100HP/LÂMINA: 2,19M3). AF_07/2020 | M3 | 78492.0286 | 3.1 | 243325.2887 | 0.8771% | 84.21% | C
24 | 96391M | EXECUÇÃO E COMPACTAÇÃO DE BASE E OU SUB BASE PARA PAVIMENTAÇÃO DE SOLO (PREDOMINANTEMENTE ARENOSO) COM CIMENTO (TEOR DE 3%) - EXCLUSIVE SOLO, ESCAVAÇÃO, CARGA E TRANSPORTE. AF_11/2019 | M3 | 4497.345 | 52.1861 | 234699.0308 | 0.846% | 85.05% | C
25 | 101570 | ESCORAMENTO DE VALA, TIPO PONTALETEAMENTO, COM PROFUNDIDADE DE 0 A 1,5 M, LARGURA MENOR QUE 1,5 M. AF_08/2020 | M2 | 10860.7631 | 21.59 | 234483.8758 | 0.8452% | 85.9% | C
26 | 97957 | CAIXA PARA BOCA DE LOBO DUPLA RETANGULAR, EM ALVENARIA COM BLOCOS DE CONCRETO, DIMENSÕES INTERNAS: 0,6X2,2X1,2 M. AF_12/2020 | UN | 101 | 2299.59 | 232258.59 | 0.8372% | 86.74% | C
27 | 96624 | LASTRO COM MATERIAL GRANULAR (PEDRA BRITADA N.2), APLICADO EM PISOS OU LAJES SOBRE SOLO, ESPESSURA DE *10 CM*. AF_08/2017 | M3 | 1221.1705 | 184.82 | 225696.7318 | 0.8135% | 87.55% | C
28 | 101573 | ESCORAMENTO DE VALA, TIPO PONTALETEAMENTO, COM PROFUNDIDADE DE 1,5 A 3,0 M, LARGURA MAIOR OU IGUAL A 1,5 M E MENOR QUE 2,5 M. AF_08/2020 | M2 | 9192.9598 | 24.38 | 224124.3599 | 0.8079% | 88.36% | C
29 | 92223 | TUBO DE CONCRETO PARA REDES COLETORAS DE ÁGUAS PLUVIAIS, DIÂMETRO DE 800 MM, JUNTA RÍGIDA, INSTALADO EM LOCAL COM ALTO NÍVEL DE INTERFERÊNCIAS - FORNECIMENTO E ASSENTAMENTO. AF_12/2015 | M | 473 | 453.9 | 214694.7 | 0.7739% | 89.13% | C
30 | 96547 | ARMAÇÃO DE BLOCO, VIGA BALDRAME OU SAPATA UTILIZANDO AÇO CA-50 DE 12,5 MM - MONTAGEM. AF_06/2017 | KG | 13895.6405 | 14.25 | 198012.8768 | 0.7138% | 89.85% | C
31 | 98504 | PLANTIO DE GRAMA EM PLACAS. AF_05/2018 | M2 | 14148.82 | 12.07 | 170776.2574 | 0.6156% | 90.46% | C
32 | 93596 | TRANSPORTE COM CAMINHÃO BASCULANTE DE 10 M³, EM VIA URBANA PAVIMENTADA, ADICIONAL PARA DMT EXCEDENTE A 30 KM (UNIDADE: TXKM). AF_07/2020 | TXKM | 338752.8671 | 0.47 | 159213.8475 | 0.5739% | 91.04% | C
33 | 101575 | ESCORAMENTO DE VALA, TIPO PONTALETEAMENTO, COM PROFUNDIDADE DE 3,0 A 4,5 M, LARGURA MAIOR OU IGUAL A 1,5 M E MENOR QUE 2,5 M. AF_08/2020 | M2 | 7388.5608 | 20.76 | 153386.5222 | 0.5529% | 91.59% | C
34 | 102281 | ESCAVAÇÃO MECANIZADA DE VALA COM PROF. MAIOR QUE 1,5 M ATÉ 3,0 M (MÉDIA ENTRE MONTANTE E JUSANTE/UMA COMPOSIÇÃO POR TRECHO),COM ESCAVADEIRA HIDRÁULICA (1,2 M3/155 HP),LARG. DE 1,5 M A 2,5 M, EM SOLO DE 1A CATEGORIA, LOCAIS COM BAIXO NÍVEL DE INTERFERÊNCIA | M3 | 33749.9387 | 3.98 | 134324.7561 | 0.4842% | 92.07% | C
35 | 94273M1/SINAPI | ASSENTAMENTO DE GUIA (MEIO-FIO) TIPO CORDÃO, EM TRECHO RETO, CONFECCIONADA EM CONCRETO PRÉ-FABRICADO, DIMENSÕES 100X8X10X17 CM (COMPRIMENTO X BASE SUPERIOR X BASE INFERIOR X ALTURA) OU SIMILAR PARA VIAS URBANAS (USO VIÁRIO)(FORNECIMENTO E INSTALAÇÃO) | M | 3892 | 32.6583 | 127106.2593 | 0.4582% | 92.53% | C
36 | 96531 | FABRICAÇÃO, MONTAGEM E DESMONTAGEM DE FÔRMA PARA BLOCO DE COROAMENTO, EM MADEIRA SERRADA, E=25 MM, 2 UTILIZAÇÕES. AF_06/2017 | M2 | 960.6292 | 130.02 | 124901.0086 | 0.4502% | 92.98% | C
37 | 1207711M/SICRO | CONCRETO PROJETADO VIA SECA FCK= 20MPa APLICADO EM SUPERFÍCIES INCLINADAS E VERTICAIS | M3 | 146.167 | 837.3931 | 122399.235 | 0.4412% | 93.42% | C
38 | 92397 | EXECUÇÃO DE PÁTIO/ESTACIONAMENTO EM PISO INTERTRAVADO, COM BLOCO RETANGULAR COR NATURAL DE 20 X 10 CM, ESPESSURA 6 CM. AF_12/2015 | M2 | 1927.98 | 61.34 | 118262.2932 | 0.4263% | 93.85% | C
39 | 2003680M/SICRO | POÇO DE VISITA - PVI 02 - AREIA E BRITA COMERCIAIS (PARA TUBOS COM DIÂMETRO = 600MM) | UNID. | 55 | 2087.2033 | 114796.182 | 0.4138% | 94.26% | C
40 | 100576 | REGULARIZAÇÃO E COMPACTAÇÃO DE SUBLEITO DE SOLO PREDOMINANTEMENTE ARGILOSO. AF_11/2019 | M2 | 61578.91 | 1.8 | 110842.038 | 0.3995% | 94.66% | C
41 | 92755 | PROTEÇÃO SUPERFICIAL DE CANAL EM GABIÃO TIPO COLCHÃO, ALTURA DE 17 CENTÍMETROS, ENCHIMENTO COM PEDRA DE MÃO TIPO RACHÃO - FORNECIMENTO E EXECUÇÃO. AF_12/2015 | M2 | 524.9671 | 204.39 | 107298.0256 | 0.3868% | 95.05% | C
42 | 96385 | EXECUÇÃO E COMPACTAÇÃO DE ATERRO COM SOLO PREDOMINANTEMENTE ARGILOSO - EXCLUSIVE SOLO, ESCAVAÇÃO, CARGA E TRANSPORTE. AF_11/2019 | M3 | 9986.86 | 8.39 | 83789.7554 | 0.302% | 95.35% | C
43 | 101176 | ESTACA BROCA DE CONCRETO, DIÂMETRO DE 30CM, ESCAVAÇÃO MANUAL COM TRADO CONCHA, INTEIRAMENTE ARMADA. AF_05/2020 | M | 572 | 144.71 | 82774.12 | 0.2984% | 95.65% | C
44 | 98520 | APLICAÇÃO DE ADUBO EM SOLO. AF_05/2018 | M2 | 14148.82 | 5.03 | 71168.5646 | 0.2565% | 95.91% | C
45 | 98050 | CHAMINÉ CIRCULAR PARA POÇO DE VISITA PARA ESGOTO, EM CONCRETO PRÉ-MOLDADO, DIÂMETRO INTERNO = 0,6 M. AF_12/2020 | M | 262 | 258.31 | 67677.22 | 0.2439% | 96.15% | C
46 | 2003688M/SICRO | POÇO DE VISITA - PVI 06 - AREIA E BRITA COMERCIAIS (PARA TUBOS COM DIÂMETRO = 1500MM) | UNID. | 15 | 4253.7504 | 63806.2562 | 0.23% | 96.38% | C
47 | 97636 | DEMOLIÇÃO PARCIAL DE PAVIMENTO ASFÁLTICO, DE FORMA MECANIZADA, SEM REAPROVEITAMENTO. AF_12/2017 | M2 | 4384.29 | 14.3 | 62695.347 | 0.226% | 96.61% | C
48 | 98522M | MURETA EM CONCRETO PARA ALAMBRADO | m2 | 758.34 | 76.2381 | 57814.3659 | 0.2084% | 96.81% | C
49 | 96557 | CONCRETAGEM DE BLOCOS DE COROAMENTO E VIGAS BALDRAMES, FCK 30 MPA, COM USO DE BOMBA – LANÇAMENTO, ADENSAMENTO E ACABAMENTO. AF_06/2017 | M3 | 135.1292 | 427.7 | 57794.7588 | 0.2083% | 97.02% | C
50 | ANP - RR 2C DEZ 2021 | EMULSÃO ASFÁLTICA CATIÔNICA RR2C | t | 12.5146 | 4512.9 | 56477.1744 | 0.2036% | 97.23% | C
51 | 4413018M/SICRO | FIXAÇÃO DE TELA ELETROSSOLDADA EM TALUDE PARA LANÇAMENTO DE ARGAMASSA OU CONCRETO PROJETADO | KG | 3384.92 | 16.37 | 55411.1404 | 0.1997% | 97.43% | C
52 | 96545 | ARMAÇÃO DE BLOCO, VIGA BALDRAME OU SAPATA UTILIZANDO AÇO CA-50 DE 8 MM - MONTAGEM. AF_06/2017 | KG | 2609.6736 | 18.74 | 48905.2836 | 0.1763% | 97.6% | C
53 | 73665/NOVACAP | ESCADA TIPO MARINHEIRO (BASEADO NO CÓDIGO DESATIVADO 73665/SINAPI) | M | 526.85 | 90.5408 | 47701.4416 | 0.1719% | 97.77% | C
54 | 2003684M/SICRO | POÇO DE VISITA - PVI 04 - AREIA E BRITA COMERCIAIS (PARA TUBOS COM DIÂMETRO = 1000MM) | UNID. | 16 | 2914.5798 | 46633.2765 | 0.1681% | 97.94% | C
55 | 4944/NOVACAP | LIXEIRA DE RECIPIENTE DUPLO PADRÃO SEGETH,ITEM 7.2.1 DO GUIA DE URBANIZAÇÃO, ASSENTAMENTO EM PISO DE CONCRETO PADRÃO SEDHAB ! EM ATUALIZAÇÃO ! | UNID. | 40 | 1104.0443 | 44161.7714 | 0.1592% | 98.1% | C
56 | 95571 | TUBO DE CONCRETO (SIMPLES) PARA REDES COLETORAS DE ÁGUAS PLUVIAIS, DIÂMETRO DE 400 MM, JUNTA RÍGIDA, INSTALADO EM LOCAL COM ALTO NÍVEL DE INTERFERÊNCIAS - FORNECIMENTO E ASSENTAMENTO. AF_12/2015 | M | 383 | 102.47 | 39246.01 | 0.1415% | 98.24% | C
57 | 90086 | ESCAVAÇÃO MECANIZADA DE VALA COM PROF. MAIOR QUE 3,0 M ATÉ 4,5 M(MÉDIA ENTRE MONTANTE E JUSANTE/UMA COMPOSIÇÃO POR TRECHO), COM ESCAVADEIRA HIDRÁULICA (0,8 M3/111 HP), LARG. MENOR QUE 1,5 M, EM SOLO DE 1A CATEGORIA, EM LOCAIS COM ALTO NÍVEL DE INTERFERÊNC | M3 | 4615.5406 | 7.58 | 34985.7975 | 0.1261% | 98.37% | C
58 | 5510/NOVACAP | BANCO EM CONCRETO 2x0,50x0,55 (M) - PADRÃO SEGETH (SEDUH) | UNID. | 35 | 959.0886 | 33568.1011 | 0.121% | 98.49% | C
59 | 2003686M/SICRO | POÇO DE VISITA - PVI 05 - AREIA E BRITA COMERCIAIS (PARA TUBOS COM DIÂMETRO = 1200MM) | UNID. | 9 | 3430.4046 | 30873.6411 | 0.1113% | 98.6% | C
60 | 101617 | PREPARO DE FUNDO DE VALA COM LARGURA MAIOR OU IGUAL A 1,5 M E MENOR QUE 2,5 M (ACERTO DO SOLO NATURAL). AF_08/2020 | M2 | 11546.509 | 2.61 | 30136.3885 | 0.1086% | 98.71% | C
61 | 06-21-00M/PMSP | LEVANTAMENTO OU REBAIXAMENTO DE TAMPÃO DE POÇO DE VISITA | UNID. | 178 | 162.31 | 28891.1836 | 0.1041% | 98.81% | C
62 | 2003682M/SICRO | POÇO DE VISITA - PVI 03 - AREIA E BRITA COMERCIAIS (PARA TUBOS COM DIÂMETRO = 800MM) | UNID. | 11 | 2436.984 | 26806.8236 | 0.09663% | 98.91% | C
63 | 96402M/SINAPI | EXECUÇÃO DE PINTURA DE LIGAÇÃO COM EMULSÃO ASFÁLTICA RR-2C. AF_11/2019 (EXCLUSIVE PRODUTO BETUMINOSO) | M2 | 27810.24 | 0.77155 | 21457.048 | 0.07734% | 98.99% | C
64 | 101616 | PREPARO DE FUNDO DE VALA COM LARGURA MENOR QUE 1,5 M (ACERTO DO SOLO NATURAL). AF_08/2020 | M2 | 4016.624 | 5.27 | 21167.6085 | 0.0763% | 99.06% | C
65 | 102512 | PINTURA DE EIXO VIÁRIO SOBRE ASFALTO COM TINTA RETRORREFLETIVA A BASE DE RESINA ACRÍLICA COM MICROESFERAS DE VIDRO, APLICAÇÃO MECÂNICA COM DEMARCADORA AUTOPROPELIDA. AF_05/2021 | M | 4993.34 | 3.94 | 19673.7596 | 0.07092% | 99.13% | C
66 | 4493/NOVACAP | FORNECIMENTO DE TAMPA ADUELA PONTA E BOLSA 600MM EM CONCRETO ARMADO PARA POÇO DE VISITA DN=Ø0,70M, E=0,08M | UNID. | 183 | 93.5 | 17110.5 | 0.06168% | 99.2% | C
67 | 93680 | EXECUÇÃO DE PÁTIO/ESTACIONAMENTO EM PISO INTERTRAVADO, COM BLOCO RETANGULAR COLORIDO DE 20 X 10 CM, ESPESSURA 6 CM. AF_12/2015 | M2 | 244.08 | 68.95 | 16829.316 | 0.06066% | 99.26% | C
68 | 97957M4/SINAPI | CAIXA PARA BOCA DE LOBO QUADRUPLA RETANGULAR, EM ALVENARIA COM BLOCOS DE CONCRETO, DIMENSÕES INTERNAS: 0,6X4,20X1,2 M | UNID. | 4 | 4067.97 | 16271.88 | 0.05865% | 99.32% | C
69 | 97084 | COMPACTAÇÃO MECÂNICA DE SOLO PARA EXECUÇÃO DE RADIER, PISO DE CONCRETO OU LAJE SOBRE SOLO, COM COMPACTADOR DE SOLOS TIPO PLACA VIBRATÓRIA. AF_09/2021 | M2 | 27125.0714 | 0.59 | 16003.7921 | 0.05769% | 99.37% | C
70 | 4011351M/SICRO | IMPRIMAÇÃO COM ASFLATO DILUÍDO (EXCLUSO: ASFÁLTO DILUIDO CM-30) | M2 | 27810.24 | 0.56825 | 15803.138 | 0.05696% | 99.43% | C
71 | 94962 | CONCRETO MAGRO PARA LASTRO, TRAÇO 1:4,5:4,5 (EM MASSA SECA DE CIMENTO/ AREIA MÉDIA/ BRITA 1) - PREPARO MECÂNICO COM BETONEIRA 400 L. AF_05/2021 | M3 | 40.6905 | 359.33 | 14621.3335 | 0.0527% | 99.48% | C
72 | 97957M3/SINAPI | CAIXA PARA BOCA DE LOBO TRIPLA RETANGULAR, EM ALVENARIA COM BLOCOS DE CONCRETO, DIMENSÕES INTERNAS: 0,6X3,20X1,2 M | UNID. | 4 | 3242.5 | 12970 | 0.04675% | 99.53% | C
73 | 101963 | LAJE PRÉ-MOLDADA UNIDIRECIONAL, BIAPOIADA, PARA PISO, ENCHIMENTO EM CERÂMICA, VIGOTA CONVENCIONAL, ALTURA TOTAL DA LAJE (ENCHIMENTO+CAPA) = (8+4). AF_11/2020 | M2 | 125.7392 | 174.39 | 21927.6591 | 0.07904% | 99.61% | C
74 | 95943 | ARMAÇÃO DE ESCADA, DE UMA ESTRUTURA CONVENCIONAL DE CONCRETO ARMADO UTILIZANDO AÇO CA-60 DE 5,0 MM - MONTAGEM. AF_11/2020 | KG | 454.3332 | 24.11 | 10953.9742 | 0.03948% | 99.65% | C
75 | 5214003M/SICRO | PINTURA DE SETAS E ZEBRADOS - TERMOPLÁSTICO POR ASPERSÃO - ESPESSURA DE 1,5 MM | M2 | 500 | 19.4636 | 9731.8022 | 0.03508% | 99.68% | C
76 | 94283 | EXECUÇÃO DE SARJETA DE CONCRETO USINADO, MOLDADA IN LOCO EM TRECHO RETO, 45 CM BASE X 15 CM ALTURA. AF_06/2016 | M | 172.17 | 54.53 | 9388.4301 | 0.03384% | 99.72% | C
77 | 98114 | TAMPA CIRCULAR PARA ESGOTO E DRENAGEM, EM FERRO FUNDIDO, DIÂMETRO INTERNO = 0,6 M. AF_12/2020 | UN | 11 | 730.38 | 8034.18 | 0.02896% | 99.75% | C
78 | 8553M/ORSE | GRADE EM FERRO, C/ QUADRO EM BARRA CHATA 2" X 3/8", BARRAS REDONDAS 3/4" NAS VERTICAIS, BARRAS CHATAS 2" X 1/4" NAS HORIZONTAIS - REV. 02 | M2 | 11.482 | 685.9541 | 7876.1247 | 0.02839% | 99.77% | C
79 | 96548 | ARMAÇÃO DE BLOCO, VIGA BALDRAME OU SAPATA UTILIZANDO AÇO CA-50 DE 16 MM - MONTAGEM. AF_06/2017 | KG | 552.6069 | 13.59 | 7509.9281 | 0.02707% | 99.8% | C
80 | 96546 | ARMAÇÃO DE BLOCO, VIGA BALDRAME OU SAPATA UTILIZANDO AÇO CA-50 DE 10 MM - MONTAGEM. AF_06/2017 | KG | 442.5792 | 16.82 | 7444.1821 | 0.02683% | 99.83% | C
81 | 102330 | TRANSPORTE COM CAMINHÃO TANQUE DE TRANSPORTE DE MATERIAL ASFÁLTICO DE 30000 L, EM VIA URBANA PAVIMENTADA, DMT ATÉ 30KM (UNIDADE: TXKM). AF_07/2020 | TXKM | 6717.5424 | 1.08 | 7254.9458 | 0.02615% | 99.85% | C
82 | AD24.05.0500M (/) AD25.05.0500M (/) SCO-RIO | PROTEÇÃO DE CANTEIRO DE OBRA EM ÁREAS PÚBLICAS, COMPREENDENDO TELA PLÁSTICA, ESTRUTURA DE MADEIRA A CADA 3M DE DISTÂNCIA COM BASE DE CONCRETO, UTILIZAÇÃO 2 VEZES. | M | 219.2145 | 27.2995 | 5984.4462 | 0.02157% | 99.88% | C
83 | 96399 | EXECUÇÃO E COMPACTAÇÃO DE BASE E OU SUB BASE PARA PAVIMENTAÇÃO DE PEDRA RACHÃO - EXCLUSIVE CARGA E TRANSPORTE. AF_11/2019 | M3 | 31.2459 | 150.78 | 4711.2515 | 0.01698% | 99.89% | C
84 | 98521 | APLICAÇÃO DE CALCÁRIO PARA CORREÇÃO DO PH DO SOLO. AF_05/2018 | M2 | 14148.82 | 0.33 | 4669.1106 | 0.01683% | 99.91% | C
85 | 4780/NOVACAP | ISOLAMENTO DE OBRA COM TELA PLASTICA COM MALHA DE 5 MM (BASEADO NO CÓDIGO DESATIVADO 85423/SINAPI) | M2 | 438.429 | 8.5551 | 3750.8184 | 0.01352% | 99.92% | C
86 | Resid 3 | Disposição final de resíduos sólidos da construção civil segregados | t | 295.9396 | 12.23 | 3619.341 | 0.01305% | 99.94% | C
87 | 29.4.4 C4624M/SEINFRA | PISO PODOTÁTIL EXTERNO EM PMC (CONCRETO) ESP. 3CM, ASSENTADO COM ARGAMASSA (FORNECIMENTO E ASSENTAMENTO) | M2 | 17.92 | 145.4333 | 2606.1647 | 0.009394% | 99.95% | C
88 | 9247M/ORSE | TUBO DE AÇO INOX D=50MM PARA BICICLETÁRIO (PARACICLO) DIMENSÃO H=75CM, L=95CM, FIXADO EM BASE DE CONCRETO (PADRÃO SEGETH, ITEM 7.3, MOBILIÁRIO URBANO, GUIA DE URBANIZAÇÃO 2017, 1ª EDIÇÃO) (FORNECIMENTO E INSTALAÇAO) | UNID. | 12 | 202.7251 | 2432.7009 | 0.008769% | 99.95% | C
89 | 102269 | JUNTA ARGAMASSADA ENTRE TUBO DN 1500 MM E O POÇO DE VISITA/ CAIXA DE CONCRETO OU ALVENARIA EM REDES DE ESGOTO. AF_01/2021 | UN | 15 | 145.1 | 2176.5 | 0.007845% | 99.96% | C
90 | 90730 | JUNTA ARGAMASSADA ENTRE TUBO DN 400 MM E O POÇO DE VISITA/ CAIXA DE CONCRETO OU ALVENARIA EM REDES DE ESGOTO. AF_01/2021 | UN | 44 | 46.38 | 2040.72 | 0.007356% | 99.97% | C
91 | 102267 | JUNTA ARGAMASSADA ENTRE TUBO DN 1000 MM E O POÇO DE VISITA/ CAIXA DE CONCRETO OU ALVENARIA EM REDES DE ESGOTO. AF_01/2021 | UN | 16 | 104.73 | 1675.68 | 0.00604% | 99.98% | C
92 | 12300M | CADASTRO DE CANALIZAÇÕES CIRCULARES | M | 326.7045 | 4.5259 | 1478.6278 | 0.00533% | 99.98% | C
93 | 102268 | JUNTA ARGAMASSADA ENTRE TUBO DN 1200 MM E O POÇO DE VISITA/ CAIXA DE CONCRETO OU ALVENARIA EM REDES DE ESGOTO. AF_01/2021 | UN | 9 | 118.19 | 1063.71 | 0.003834% | 99.99% | C
94 | 102265 | JUNTA ARGAMASSADA ENTRE TUBO DN 800 MM E O POÇO DE VISITA/ CAIXA DE CONCRETO OU ALVENARIA EM REDES DE ESGOTO. AF_01/2021 | UN | 11 | 82.26 | 904.86 | 0.003262% | 99.99% | C
95 | 1.8.6 C2949M/SEINFRA | SINALIZAÇÃO DE TRÂNSITO NOTURNA | M | 219.2145 | 3.2684 | 716.4792 | 0.002583% | 99.99% | C
96 | 90732 | JUNTA ARGAMASSADA ENTRE TUBO DN 600 MM E O POÇO DE VISITA/ CAIXA DE CONCRETO OU ALVENARIA EM REDES DE ESGOTO. AF_01/2021 | UN | 11 | 64.31 | 707.41 | 0.00255% | 99.99% | C
97 | Resid 4 | Disposição final de resíduos sólidos da construção civil não segregados | t | 32.8822 | 21.44 | 704.9938 | 0.002541% | 100% | C
98 | 96619 | LASTRO DE CONCRETO MAGRO, APLICADO EM BLOCOS DE COROAMENTO OU SAPATAS, ESPESSURA DE 5 CM. AF_08/2017 | M2 | 19.8762 | 29.08 | 577.9999 | 0.002083% | 100% | C
99 | 102331 | TRANSPORTE COM CAMINHÃO TANQUE DE TRANSPORTE DE MATERIAL ASFÁLTICO DE 30000 L, EM VIA URBANA PAVIMENTADA, ADICIONAL PARA DMT EXCEDENTE A 30 KM (UNIDADE: TXKM). AF_07/2020 | TXKM | 604.5788 | 0.42 | 253.9231 | 0.0009153% | 100% | C
100 | 12600M | CADASTRO E AMARRAÇÃO DE PV | UND | 3 | 52.4243 | 157.2728 | 0.0005669% | 100% | C
101 | 98525 | LIMPEZA MECANIZADA DE CAMADA VEGETAL, VEGETAÇÃO E PEQUENAS ÁRVORES (DIÂMETRO DE TRONCO MENOR QUE 0,20 M), COM TRATOR DE ESTEIRAS.AF_05/2018 | M2 | 192 | 0.3 | 57.6 | 0.0002076% | 100% | C
[6 empty] | 27742407.0317 | 100%
RESUMO
|  | CATEGORIA | PERCENTUAL | QUANTIDADE DE ITENS | VALOR |  | ACUMULADO
|  | A | 45.55% | 3 | 12636602.4648 |  | 12636602.4648
|  | B | 34.09% | 15 | 9458313.3853 |  | 22094915.8501
|  | C | 20.36% | 83 | 5647491.1816 |  | 27742407.0317
|  | TOTAL | 100% | 101 | 27742407.0317 |  | 27742407.0317
[8 empty] | 0 | CONFERÊNCIA

## ADM LOCAL
ADMINISTRAÇÃO LOCAL
SEM DESONERAÇÃO
INTERESSADO: PROCESSO 00308-00000491/2019-52
OBJETO: EXECUÇÃO DE DRENAGEM PLUVIAL E PAVIMENTAÇÃO ASFÁLTICA
TABELA DE REFERÊNCIA - SINAPI SETEMBRO 2021 e SICRO ABRIL 2021
Setor Habtacional Itapoã - Quadras 202, 203 e 379
| QUANTIDADE DE R.A. | 1 | PERÍODO DA OBRA | 8 | Meses
GRUPO 28 | ADM LOCAL
SICRO/ SINAPI | DESCRIÇÃO DO ITEM | UNIDADE | QUANTIDADE | CUSTO UNI | CUSTO TOTAL
93565 | ENGENHEIRO CIVIL DE OBRA JUNIOR COM ENCARGOS COMPLEMENTARES | MES | 8 | 16531.82 | 132254.56 | um profissional pelo período da obra
93568 | ENGENHEIRO CIVIL DE OBRA SENIOR COM ENCARGOS COMPLEMENTARES | MES | 4 | 25599.69 | 102398.76 | um profissional pelo período de 50% da duração da obra
6496 - ART | Tabela A - ART de Obra ou Serviço (Para contratos acima de R$15.000,00) | und | 2 | 233.94 | 467.88 | ART para execução da obra e para o cálculo das estruturas a serem executadas (Tunnel Liner; Gabião; PV; Laje para PV; dissipadores e demais elementos estruturais)
5213417M/SICRO | CONFECÇÃO DE PLACA EM AÇO Nº 16 GALVANIZADO, COM PELÍCULA RETRORREFLETIVA TIPO I + III | M2 | 0.72 | 333.0682 | 239.8091 | Estimado 1 placa de 0,60 x 1,20 m2, para cada R.A
94296 | TOPOGRAFO COM ENCARGOS COMPLEMENTARES | MES | 8 | 3359.98 | 26879.84 | um profissional pelo período da obra
41093 | AUXILIAR DE TOPOGRAFO (MENSALISTA) | MES | 8 | 1275.29 | 10202.32 | um profissional pelo período da obra
AD 04.05.0050M(/) AD 05.05.0050M(/) SCO-RIO | ANALISE GRANULOMETRICA SEM SEDIMENTACAO | UNID. | 20 | 215.1291 | 4302.582 | Quantidade estimada, devendo ser aferida em campo
AD 04.05.0325M(/) AD 05.05.0325M(/) SCO-RIO | ENSAIO PARA DETERMINACAO DE MASSA ESPECIFICA APARENTE "IN SITU" (DPTM-92/64) | UNID. | 20 | 72.0973 | 1441.9464 | Quantidade estimada, devendo ser aferida em campo
AD 34.35.0300M(/) AD 35.35.0300M(/) SCO-RIO | ENSAIO DE COMPACTACAO COM ENERGIA PROCTOR NORMAL, CONFORME RECOMENDACOES DA NBR 7182 E NBR 6457 | UNID. | 20 | 447.7011 | 8954.022 | Quantidade estimada, devendo ser aferida em campo
AD 34.35.0250M(/) AD 35.35.0250M(/) SCO-RIO | ENSAIO DE COMPACTACAO COM ENERGIA PROCTOR MODIFICADO, CONFORME AS RECOMENDACOES DA NBR7182 E DA NBR 6457 | UNID. | 20 | 625.6187 | 12512.3736 | Quantidade estimada, devendo ser aferida em campo
AD 04.05.0550M(/) AD 05.05.0550M(/) SCO-RIO | ENSAIO PARA DETERMINACAO DA UMIDADE NATURAL DE AMOSTRAS DE SOLO, EM LABORATORIO | UNID. | 20 | 67.4459 | 1348.9176 | Quantidade estimada, devendo ser aferida em campo
AD 34.15.0100M(A) AD 35.15.0100M(A) SCO-RIO | ENSAIO DE RESISTENCIA A COMPRESSAO DE CORPO DE PROVA CILINDRICO (15X30)CM, EXCLUSIVE O TRANSPORTE | UNID. | 20 | 42.7555 | 855.11 | Quantidade estimada, devendo ser aferida em campo
AD 34.15.0150M(A) AD 35.15.0150M(A) SCO-RIO | MOLDAGEM DE CORPO DE PROVA DE CONCRETO, EXCLUSIVE TRANSPORTE | UNID. | 20 | 24.32 | 486.4 | Quantidade estimada, devendo ser aferida em campo
AD 34.15.0200M(A) AD 35.15.0200M(A) SCO-RIO | REMATE E CAPEAMENTO DE CORPO DE PROVA, EXCLUSIVE O TRANSPORTE | UNID. | 20 | 21.332 | 426.6396 | Quantidade estimada, devendo ser aferida em campo
AD 34.20.0053M(/) AD 35.20.0053M(/) SCO-RIO | DENSIDADE APARENTE (DPTM-77/63) | UNID. | 20 | 104.6574 | 2093.148 | Quantidade estimada, devendo ser aferida em campo
AD 34.20.0059M(/) AD 35.20.0059M(/) SCO-RIO | DETERMINACAO DA ESTABILIDADE E FLUENCIA MARSHALL (DPTM-43/64) | UNID. | 20 | 240.712 | 4814.2404 | Quantidade estimada, devendo ser aferida em campo
AD 34.20.0050M(/) AD 35.20.0050M(/) SCO-RIO | ANALISE GRANULOMETRICA APOS EXTRACAO DO LIGANTE. | UNID. | 20 | 366.3009 | 7326.018 | Quantidade estimada, devendo ser aferida em campo
AD 34.20.0056M(/) AD 35.20.0056M(/) SCO-RIO | DETERMINACAO, COM AUXILIO DE SONDA ROTATIVA, DA DENSIDADE DE MISTURA COMPACTADA, POR CORPO DE PROVA | UNID. | 20 | 104.6574 | 2093.148 | Quantidade estimada, devendo ser aferida em campo
AD 34.20.0062M(/) AD 35.20.0062M(/) SCO-RIO | DETERMINACAO DO TEOR DE BETUME (DBTM-53/63) | UNID. | 20 | 366.3009 | 7326.018 | Quantidade estimada, devendo ser aferida em campo
AD 34.15.0050M(A) AD 35.15.0050M(A) SCO-RIO | CONTROLE TECNOLOGICO DE OBRAS EM CONCRETO SIMPLES E ARMADO, CONSIDERANDO-SE APENAS O CONTROLE DO CONCRETO E CONSTANDO DE MOLDAGEM, CAPEAMENTO DE CORPOS PROVA, ENSAIOS DE RESISTENCIA A COMPRESSAO AOS 28 DIAS E "SLUMP TEST", MEDIDO POR M3 DE CONCRETO COLOCA | M3 | 271.2507 | 22.677 | 6151.1511 | Ensaio de 20% do Volume de concreto para as calçadas de 5 cm - Quantidade estimada, devendo ser aferida em campo
41093 | AUXILIAR DE TOPOGRAFO (MENSALISTA) | MES | 12 | 1275.29 | 15303.48 | um profissional pelo período da obra
|  |  |  | TOTAL DO GRUPO | 347878.3638
| Valor da obra, com o BDI |  |  | 32403747.6111
| Valor da ADM LOCAL com BDI |  |  | 409244.1072
| % da Adm. Local, com relação ao valor da obra |  |  |  | 1.074%